## PL03a
BẢNG XÁC ĐỊNH GIÁ TRỊ KHỐI LƯỢNG CÔNG VIỆC HOÀN THÀNH THANH TOÁN LẦN THỨ: LẦN 01
STT | Tên công việc | Đơn vị tính | Quy cách kỹ thuật | Thương hiệu | Khối lượng | Đơn giá
Khối lượng theo hợp đồng
Ghi chú
22 | THIẾT BỊ ĐIỆN NHẸ
22.1 | Hệ thống mạng - phần thiết bị
22.1.1 | Core switch 24 SFP | bộ | ICX 7550 24 port | Ruckus | 1
22.1.2 | Bộ máy tính server | bộ |  | Dell | 1
22.1.3 | Router Load balance | bộ | BLP-70 | Ruckus | 1
22.1.4 | WIFI CONTROLLER | bộ | P01-S144-UK00 S02-S144-3000 377*L09-0001-SG00 377*S02-0001-3LSG | Ruckus | 1
22.2 | Hệ thống mạng
22.2.1 | Wifi gắn tường | bộ | RUIJIE REYEE RG-RAP2200€ | Ruijie | 274
22.2.2 | Wifi âm trần | bộ | Bộ phát Wifi Ruijie Reyee RG-RAP6260(G) AX1800 Wi-Fi 6 Dual | Ruijie | 63
22.2.3 | Switch poe 6p cổng RJ45 10/100/100 | chiếc | Switch POE 6 cổng 10/100/1000BASE-T Ruijie Reyee RG-ES206GC-P | Ruijie | 3
22.2.4 | Switch poe 8p cổng RJ45 10/100/100 | chiếc | Switch 8 cổng 10/100/1000 BASE-T RUIJIE RG-NBS3100-8GT2SFP | Ruijie | 1
22.2.5 | Switch poe 12p cổng RJ45 10/100/100 | chiếc | ICX7150-C12P-2X1G | Ruckus | 3
22.2.6 | Switch poe 24p cổng RJ45 10/100/100 | chiếc | ICX8200-24P | Ruckus | 12
22.2.7 | Switch 4p cổng RJ45 10/100/100 | chiếc | Switch POE 4 cổng RUIJIE REYEE RG-ES205GC-P | Ruijie | 1
22.2.8 | Switch 6p cổng RJ45 10/100/100 | chiếc | Switch POE 6 cổng 10/100/1000BASE-T Ruijie Reyee RG-ES206GC-P | Ruijie | 2
22.2.9 | Switch 8p cổng RJ45 10/100/100 | chiếc | Switch 8 cổng 10/100/1000 BASE-T RUIJIE RG-NBS3100-8GT2SFP | Ruijie | 1
22.2.10 | Switch 12p cổng RJ45 10/100/100 | chiếc | ICX7150-C12P-2X1G | Ruckus | 2
22.2.11 | Switch 24p cổng RJ45 10/100/100 | chiếc | ICX7150-24-4X1G | Ruckus | 13
22.2.12 | Patch Panel 4p | chiếc |  | Legrand | 1
22.2.13 | Patch Panel 6p | chiếc |  | Legrand | 5
22.2.14 | Patch Panel 8p | chiếc |  | Legrand | 2
22.2.15 | Patch Panel 12p | chiếc |  | Legrand | 4
22.2.16 | Patch Panel 24p | chiếc |  | Legrand | 25
22.3 | HỆ THỐNG ĐIỆN THOẠI - PHẦN THIẾT BỊ
22.3.1 | Tổng đài điện thoại IP 30 trung kế số, 128 máy tính | bộ | Tổng đài Yeastar MyPBX S300 | Yeastar | 3
22.3.2 | Điện thoại IP Phone Sử dụng cho việc lập trình phím bấm, hiển thị cuộc gọi | Chiếc | Điện thoại IP Yealink SIP-T53W | Yealink | 1
22.3.3 | Phần mềm tính cước (Thống kê cước nội bộ, thống kế theo số máy lẻ và nhóm người dùng; Lọc các cuộc gọi theo thời gian linh hoạt; Thực hiện hiệu chỉnh để phù hợp với giá cước của Bưu điện và Tổng đài; Phân quyền sử dụng và quản trị). | License | Yeastar S50 | YEASTAR | 1
22.3.4 | Máy in cước laser đen trắng. Khổ giấy: A4/A5. In đảo mặt: Không. Cổng giao tiếp: USB/ LAN | bộ | HL-L2321D Máy in Laser | Laser | 1
22.4 | HỆ THỐNG CAMERA GIÁM SÁT AN NINH - PHẦN THIẾT BỊ
22.4.1 | Camera dome hồng ngoại 4Megapixe | bộ | Camera IP 4MP Dome DAHUA DH-IPC-HDW2441T-S | Dahua | 104
22.4.2 | Camera thân hồng ngoại 4Megapixe | bộ | Camera IP thân trụ 4MP DAHUA DH-IPC-HFW2441TP-ZS | Dahua | 8
22.4.3 | Camera Speeddome 2.0 Megapixel (OUR DOOR/ INDOOR) | bộ | Camera IP Speed Dome 2MP DAHUA DH-SD49225DB-HNY |  | 12
22.4.4 | Đầu ghi hình 32 kênh camera IP 1.5U 4HDD và phụ kiện | bộ | Đầu ghi hình IP 32 kênh DAHUA DHI-NVR5432-EI |  | 6
22.4.5 | Ổ cứng chuyên dụng 6TB 3.5", 64Mb Cache, SATA 3,hỗ trợ RAID, hoạt động 24/7 | chiếc | Ổ cứng gắn trong SEAGATE HDD SkyHawk 6TB, 5400 RPM, Cache 256MB (ST6000VX009) |  | 6
22.4.6 | Màn hình hiển thị camera Full HD 49" kèm giá treo tường | chiếc | Màn hình quảng cáo LG 50UL3J |  | 6
22.4.7 | Bộ máy chủ 21" | bộ |  | Dell | 1
22.4.8 | Bộ phân nguồn | bộ | Ổ Cắm Lọc Điện Clef PowerBRIDGE - 8 |  | 1
22.5 | HỆ THỐNG CAMERA GIÁM SÁT AN NINH - PHẦN VẬT TƯ
22.5.1 | Switch core 16 ports | chiếc | ICX-8200-24P | Ruckus | 1
22.5.2 | Switch poe 24 ports | chiếc | ICX-8200-24FX ICX-8200-PREM-LIC | Ruckus | 6
22.5.3 | Switch poe 16 ports | chiếc | ICX-8200-24P | Ruckus | 3
22.6 | HỆ THỐNG ÂM THANH CÔNG CỘNG - PHẦN THIẾT BỊ
22.6.1 | Bộ điều khiển trung tâm 8 vùng | chiếc | Bộ xử lý trung tâm 8 vùng Honeywell HCU-2000 |  | 2
22.6.2 | Bộ mở rộng 8 vùng | chiếc | Bộ mở rộng 8 vùng Honeywell HEX-8 |  | 2
22.6.3 | Micro chọn vùng | chiếc | Micro chọn vùng Honeywell HMC-2000 |  | 1
22.6.4 | Bàn phím mở rộng 8 vùng | chiếc | Bàn phím mở rộng 8 vùng Honeywell HMC-K8 |  | 1
22.6.5 | Đầu phát nhạc nền | chiếc | XMAP4P | Honeywell | 1
22.6.6 | Bộ khuếch đại công suất 500W | chiếc | Bộ khuếch đại công suất 500W Honeywell HAM-2000 |  | 4
22.6.7 | Loa trần 6W | chiếc | Loa âm trần 6W/3W/1.5W Honeywell HN-CL06 |  | 252
22.6.8 | Loa hộp 6W | chiếc | Loa hộp 6W/3W Honeywell L-PWP06B |  | 26
22.6.9 | Loa nén 15W | chiếc | Loa còi 15W/7.5W Honeywell L-PHP15A |  | 4
22.7 | HỆ THỐNG KÍCH SÓNG ĐIỆN THOẠI - PHẦN THIẾT BỊ
22.7.1 | Aten gắn trần | chiếc | IXD-360V03NP-DC | Comba | 114
22.7.2 | Anten gắn tường | chiếc | PM-AS-IWH-979 V10NBJ-KT | Comba | 8
22.7.3 | Bộ trộn tín hiệu | bộ | POI-CD62IDN1VN | Comba | 1
22.7.4 | Bộ chia 2 | bộ | PS-R2-ON500C(H) | Comba | 2
22.7.5 | Bộ chia 3 | bộ | PS-R3-ON500C(H) | Comba | 15
22.7.6 | Bộ chia 4 | bộ | PS-R4-ON500C(H) | Comba | 30
22.8 | HỆ THỐNG QUẢN LÍ XE RA VÀO
22.8.1 | Đầu đọc thẻ khoảng cách xa | bộ | UHF2-10E | Ztekco | 2
22.8.2 | Đầu đọc thẻ khoảng cách gần | bộ | MR101 | Ztekco | 2
22.8.3 | Vòng loop kích hoạt đóng/mở barrier | bộ | Bộ dò vòng từ PD132 | Bisen | 2
22.8.4 | Barrier chắn xe lối vào/ra | bộ | Barrier tự động Road RD-101T |  | 2
22.8.5 | Bộ điều khiển chính | bộ |  | VN | 2
22.8.6 | UPS 2kVA | bộ | 310171 | Legrand | 1
22.8.7 | Camera nhận dạng biển số xe máy | bộ | NST-IPA6092-NPSD | Enster | 2
22.8.8 | Camera nhận dạng biển số ô tô | bộ | NST-IPA6092-NPSD | Enster | 2
22.8.9 | Camera chụp toàn cảnh | bộ | NST-IPH5842S | Enster | 2
22.8.10 | Switch POE 8 cổng RJ45 10/100/100 | bộ | TSW200 | Teltonika | 2
22.8.11 | Switch 24 cổng RJ45 10/100/100 | bộ | ICX7150-24-4X1G Ruckus ICX 7150 24 Ports Switch with 1 GBE Uplinks |  | 1
22.8.12 | Module chuyển đổi quang điện SFP | bộ | Converter quang G-NET HHD-220G-20 tốc độ 10/100/1000 |  | 4
22.8.13 | Máy tính cài phền mềm quản lý xe ra/vào | bộ | OptiPlex 3090 Tower 4GB | Dell | 1
22.8.14 | Cáp quang 2FO | m |  |  | 50
22.9 | HỆ THỐNG ÂM THANH HỘI HỌP PHÒNG HỘI NGHỊ ĐA NĂNG
22.9.1 | Micro cổ ngỗng để bục 450mm | bộ | Micro cổ ngỗng đơn hướng Shure MX418D/C |  | 1
22.9.2 | Micro Dynamic dùng cho Ca sĩ và ban nhạc | bộ | SHURE SM58 |  | 2
22.9.3 | Micro Dynamic không dây UHF cầm tay | bộ | Bộ micro không dây SLX24A/SM58 |  | 2
22.9.4 | Micro không dây UHF cài áo | bộ | MICRO SHURE SLXD14A/85 |  | 2
22.9.5 | UHF Antenna 470MHz - 875MHz | chiếc | UA864LO | Shure | 2
22.10 | HỆ THỐNG ÂM THANH BIỂU DIỄN CHUYÊN NGHIỆP
22.10.1 | Loa biểu diễn 90°x50°, 600W/2300W 132dB | bộ | Loa toàn dải two-way Electro-Voice ZX5-60B (W) |  | 10
22.10.2 | Loa toàn dải sân khấu 1500W, 134dB | bộ | Loa toàn dải 4 tấc công suất EV EKX-15P |  | 4
22.10.3 | Loa siêu trầm 18" 1300W, 134dB | bộ | Loa Sub 5 tấc công suất EV EKX-18SP |  | 4
22.10.4 | Khuếch đại công suất có DSP 2x1400W@4Ω | bộ | Cục đẩy công suất Dynacord C2800FDI |  | 3
22.10.5 | Bàn trộn âm thanh 22 đường, có hiệu ứng | bộ | Mixer Dynacord CMS 2200-3 |  | 1
22.10.6 | Bộ xử lý âm thanh kỹ thuật số 2:6 ngõ vào:ra | bộ | Bộ xử lý tín hiệu âm thanh DBX DriveRack 260 |  | 1
22.10.7 | Bộ nén và kiểm soát tín hiệu âm thanh | bộ | DBX 1046 |  | 1
22.10.8 | Bộ lọc và cân bằng tần số âm thanh ra loa | bộ | DBX 2231 |  | 1
22.10.9 | Bộ lọc nhiễu tín hiệu âm thanh và chống hú | bộ | DBX AFS2 : Bộ xử lý phản hồi âm thanh |  | 1
22.10.10 | Bộ lọc nhiễu âm thanh cho nhạc cụ điện tử | bộ | Bộ điều chỉnh tần số DBX Db12 |  | 4
22.10.11 | Bộ tạo hiệu ứng âm thanh cho ca sĩ | bộ | Bộ xử lý âm thanh Yamaha SPX2000 |  | 1
22.10.12 | Chân Micro cao 1600mm | bộ | DD085 | Soundking | 3
22.11 | HỆ THỐNG MÁY CHIẾU HÌNH ĐỘ NÉT CAO (DÙNG CHO HỘI NGHỊ)
22.11.1 | Màn hình LED trong nhà 7650 x 4150mm | Gói | LED P3 Trong nhà GKGD |  | 1
22.11.2 | Màn hình LED Backlit, tấm nền IPS 86", Full HD (1920x1080) | bộ | 86UL5J-H |  | 2
22.12 | ÁNH SÁNG SÂN KHẤU
22.12.1 | Đèn PAR LED 18x10W, RGBW, góc toả 45°, nhiệt độ màu 3200°K | bộ | ZPL-64/18-10 | KUPO | 20
22.12.2 | Đèn Moving head beam 230W, bóng Metal Halide OSRAM/Philips, nhiệt màu 3200°K | bộ | LB230 | Big Dipper | 16
22.12.3 | Bộ chia tín hiệu DMX 1:8 đường vào:ra | bộ | DP-81 | Lite Puter | 1
22.12.4 | Đèn Follow spot 230W đi kèm chân đứng | bộ | PR | Lighting | 1
22.12.5 | Máy tạo sương 1500W, thể tích 566m³/phút | bộ |  |  | 2
22.12.6 | Dung dịch tạo sương 5L/bình | Bình |  |  | 10
22.12.7 | Bàn điều khiển 1024 DMX | bộ |  |  | 1
22.12.8 | Bộ giao tiếp điều khiển DMX 1024 qua máy tính | bộ | SL-1024 | Sunlite | 1
22.12.9 | Đầu nối XLR (Male/Female) | chiếc |  |  | 160
22.13 | CƠ KHÍ ÁNH SÁNG SÂN KHẤU
22.13.1 | Bộ Motor giảm tốc trục vít, tang cuốn cáp, hệ Pully truyền dẫn và hệ điều khiển nâng hạ khung đèn sân khấu | bộ |  |  | 3
22.13.2 | Hệ cơ khí chịu lực theo không gian âm trần hệ Motor và hệ Pully Khung 280 x 400mm | Hệ |  |  | 1
22.13.3 | Khung treo đèn hợp kim nhôm Tube φ 40mm, tam giác 200x2000 | Mét |  |  | 24
22.13.4 | Hệ cơ khí lắp đặt màn hình LED | Hệ |  |  | 1
22.13.5 | Giá treo loa Line Array | chiếc |  |  | 2
22.13.6 | Tủ điện cấp nguồn cho Hệ cơ khí | chiếc |  |  | 1
22.14 | THIẾT BỊ ĐIỀU KHIỂN HỆ ÂM THANH & PHÁT NHẠC NỀN
22.14.1 | Bộ xử lý ma trận âm thanh kỹ thuật số 16x16 đường vào/ra, kèm chức năng kết nối với hệ thống báo cháy tự động | bộ | DMP128 Plus CAT |  | 1
22.14.2 | Bộ chia hiệu Antenna UHF | bộ |  |  | 2
22.14.3 | Bộ trộn tín hiệu Antenna | bộ |  |  | 2
22.14.4 | Loa kiểm tra âm thanh 100W tích hợp công suất | bộ |  |  | 2
22.14.5 | Đầu nối XLR (Male/Female) | chiếc |  |  | 60
22.14.6 | Đầu nối BNC, RG59 | Cái | NBNC75BTU11 | Neutrik | 20
22.15 | THIẾT BỊ XỬ LÝ VIDEO
22.15.1 | Thiết bị chuyển đổi tín hiệu AV 4K ra IP | bộ | NAV E 201 D | Extron | 2
22.15.2 | Thiết bị chuyển đổi tín hiệu AV 4K ra IP | bộ | NAV E 101 | Extron | 3
22.15.3 | Thiết bị chuyển đổi tín hiệu IP ra AV 4K | bộ | NAV SD 101 | Extron | 5
22.15.4 | Thiết bị trình chiếu không dây qua WIFI chuẩn Miracast và ShareNext | bộ | Sharelink Pro 1100 | Extron | 1
22.15.5 | Màn hình LED Backlit, tấm nền IPS 55", Full HD, 350cd/m², góc nhìn 178° | bộ | 55UL3J | LG | 2
22.15.6 | Chân đế đặt màn hình | bộ |  |  | 2
22.15.7 | Bộ chia HDMI 1:4 4K | bộ |  |  | 1
22.15.8 | Dây HDMI 4K (4096x2160) 0.45M | Sợi |  |  | 6
22.15.9 | Dây HDMI 4K (4096x2160) 0.9M | Sợi |  |  | 6
22.15.10 | Dây HDMI 4K (4096x2160) 1.8M | Sợi |  |  | 6
22.15.11 | Dây HDMI 4K (4096x2160) 3.6M | Sợi |  |  | 3
22.15.12 | Plenum, Flexible, ultra-thin 4K/60 Premium 10.6m | Cái |  |  | 1
22.15.13 | Đầu nối tín hiệu RJ45, 10 chiếc/gói | Gói |  |  | 4
22.16 | THIẾT BỊ ĐIỀU KHIỂN TÍCH HỢP
22.16.1 | Bộ tích hợp xử lý trung tâm thế hệ III, cho phép tích hợp KNX, BACnet, DALI, kèm giao diện Người dùng đa dạng | bộ |  |  | 1
22.16.2 | Card điều khiển 8 Relay 230V, 8A | chiếc |  |  | 3
22.16.3 | Bộ chia nguồn và kết nối điều khiển Cresnet | bộ |  |  | 1
22.16.4 | Màn hình điều khiển 10" đi kèm ứng dụng | bộ |  |  | 1
22.16.5 | Bộ chuyển mạch Ethernet 24 cổng 100/10000 | bộ |  |  | 1
22.16.6 | Máy tính điều khiển đi kèm màn hình 23" | bộ |  |  | 1
22.17 | THIẾT BỊ ĐIỆN VÀ PHỤ KIỆN LẮP ĐẶT
22.17.1 | Tủ điện 1 pha, 18 Mô đun (Tủ điện cấp nguồn cho hệ thống âm thanh (1 tủ); Tủ điện cấp nguồn hệ thống ánh sáng sân khấu (1 tủ); Tủ điện cấp nguồn cho hệ thống Video (1 tủ)) | Hệ |  |  | 1
22.17.2 | Hộp nối tín hiệu Video âm sàn/ tường | bộ |  |  | 3
22.17.3 | Bộ bảo vệ đột biến điện áp 1:8 ngõ vào:ra | bộ |  |  | 5
22.17.4 | Bộ lọc nhiễu điện và bảo vệ đa tầng, cách ly điện áp và chia nguồn 1:8 vào:ra 20A/230VAC | bộ |  |  | 3
22.17.5 | CAT6A F/UTP Twisted Pair Ethernet Cable | Mét |  |  | 600
22.17.6 | CAT6 điều khiển IP/RS232/422, cuộn 305M | Mét |  |  | 300
22.17.7 | Cáp Loa 2x16AWG, cuộn 305M | Mét |  |  | 600
22.17.8 | Cáp DMX 2x18AWG, chống nhiễu, cuộn 305M | Mét |  |  | 600
22.17.9 | Cáp đồng trục loại 50Ω, RG58 | Mét |  |  | 300
22.17.10 | Cùm treo đèn Moving head | chiếc |  |  | 36
22.17.11 | Cùm treo đèn PAR LED & Fresnel | chiếc |  |  | 36
22.17.12 | Tủ máy loại 19", 15U, đi kèm phiến nguồn 12 ổ cắm, khay đựng thiết bị 19" | bộ |  |  | 2
22.17.13 | Tủ máy loại 19", 42U, đi kèm phiến nguồn 12 ổ cắm, khay đựng thiết bị 19" | bộ |  |  | 1
Tổng cộng
Tổng cộng làm tròn (VAT10%)
Giá trị sau khi giảm thuế làm tròn ( VAT8%)

## Sheet2 (hidden)
| HĐ | tạm ứng lần 1 | tạm ứng lần 2 | Ttlần 1 | tổng tiền đã nhận
Tân Khánh hoà | #REF! | #REF! | 42388366000 | #REF! | #REF!
Đường bộ | 3469422000 | 1040827000 | 693884000 | 1199602000 | 2934313000
Đường bộ - mua sắm | 37512999000 | 18756499000 |  |  | 18756499000 | #REF!
tổng cộng | #REF! | #REF! | 43082250000 | #REF! | #REF!

## Sheet1 (hidden)
Khánh Hòa, ngày tháng năm 20
|  | ĐẠI DIỆN ĐƠN VỊ THI CÔNG |  | ĐẠI DIỆN CHỦ ĐẦU TƯ
Công ty TNHH Tân Khánh Hòa KH |  |  | Công ty TNHH Cơ điện Khánh Hòa
Công ty cổ phần Quản lý và Xây dựng đường bộ Khánh Hòa |  |  | Công ty cổ phần Cơ điện lạnh Đông Sapa
Khánh Hòa, ngày tháng năm 20
| ĐẠI DIỆN ĐƠN VỊ THI CÔNG |  |  | ĐẠI DIỆN CHỦ ĐẦU TƯ

## BBNTHT (hidden)
CỘNG HÒA XÃ HỘI CHỦ NGHĨA VIỆT NAM
Độc lập - Tự do - Hạnh phúc
Khánh Hòa, ngày …... tháng …..năm 2024.
BIÊN BẢN NGHIỆM THU KHỐI LƯỢNG HOÀN THÀNH ĐỢT 1
Gói thầu: Thi công xây dựng toàn bộ các hạng mục công trình và lắp đặt thiết bị trạm biến áp 1.600KVA, máy phát điện dự phòng 670KVA, hệ thống điện nhẹ, hệ thống điều hòa thông gió, hệ thống PCCC, máy bơm nước sinh hoạt, hệ thống nước nóng
Dự án: Nhà khách Công an tỉnh Khánh Hòa
Địa điểm: 78 Tuệ Tĩnh, phường Lộc Thọ, thành phố Nha Trang, Khánh Hòa
I. THÀNH PHẦN THAM GIA NGHIỆM THU:
1. Đại diện Chủ đầu tư: Công an tỉnh Khánh Hòa
| - Ông: Nguyễn Văn Ngàn | Chức vụ: Phó giám đốc
| - Ông: Đường Trung Thành | Chức vụ: Trưởng phòng PH10
| - Ông: Lương Duy Quốc Tuấn | Chức vụ: Đội trưởng đội XD-ĐT phòng PH10
2. Đại diện Tư vấn Quản lý dự án: Công ty Cổ phần Tư vấn Quản lý dự án Việt Nam
| - Ông: Nguyễn Cảnh Tiến | Chức vụ: Giám đốc Công ty
| - Ông: Nguyễn Văn Nam | Chức vụ: PGĐ QLDA
3. Đại diện đơn vị giám sát: Công ty Cổ phần Coninco – Thăng Long
| - Ông: Đặng Văn Bắc | Chức vụ: Phó tổng giám đốc
| - Ông: Đặng Thái Sơn | Chức vụ: Giám sát trưởng
| - Ông: Ngô Chí | Chức vụ: CB Giám sát
| - Ông: | Chức vụ: CB Giám sát
4. Đại diện đơn vị thi công: Liên danh thi công Nhà khách CA tỉnh Khánh Hòa
4.1 | Thành viên Liên danh: Công ty TNHH Tân Khánh Hòa KH
| - Ông: Võ Đình Khang | Chức vụ: Giám đốc
| - Ông: Huỳnh Tấn Khánh | Chức vụ: Chỉ huy trưởng
4.2 | Thành viên Liên danh: Công ty TNHH Cơ điện Khánh Hòa
| - Ông: Trương Sỹ Trường | Chức vụ: Giám đốc
| - Ông: | Chức vụ: Chỉ huy trưởng
4.3 | Thành viên Liên danh: Công ty cổ phần Quản lý và Xây dựng đường bộ Khánh Hòa
| - Ông: Lê Thuận Đoàn | Chức vụ: Giám đốc
| - Ông: | Chức vụ: Chỉ huy trưởng
4.4 | Thành viên Liên danh: Công ty cổ phần Cơ điện lạnh Đông Sapa
| - Ông: Nguyễn Phú Hữu | Chức vụ: Giám đốc
| - Ông: | Chức vụ: Chỉ huy trưởng
II. THỜI GIAN NGHIỆM THU:
- Bắt đầu : 08 giờ 00 phút, ngày….. tháng…...năm 2024.
- Kết thúc: 10 giờ 30 phút, ngày….. tháng ….năm 2024.
- Địa điểm: Tại công trình thi công.
III. ĐÁNH GIÁ CÔNG VIỆC XÂY DỰNG ĐÃ THỰC HIỆN:
1. Về tài liệu làm căn cứ nghiệm thu:
1. Về tài liệu làm căn cứ nghiệm thu:
Căn cứ Hợp đồng số 2706/2024/HĐXD ngày 27 tháng 06 năm 2024,Phụ lục Hợp đồng số 2706A/2024/HĐXD ngày 06 tháng 11 năm 2024 và Phụ lục Hợp đồng số 2706B/2024/HĐXD ngày 12 tháng 12 năm 2024 v/v thực hiện thi công Gói thầu XL01: Thi công xây dựng toàn bộ các hạng mục công trình và lắp đặt thiết bị trạm biến áp 1.600KVA, máy phát điện dự phòng 500KVA, hệ thống điện nhẹ, hệ thống điều hòa thông gió, hệ thống PCCC, máy bơm nước sinh hoạt, hệ thống nước nóng thuộc dự án "Nhà khách Công an tỉnh Khánh Hòa";
- Căn cứ hồ sơ thiết kế, hồ sơ dự thầu đã được phê duyệt;
- Căn cứ nhật ký thi công, nhật ký giám sát của TVGS và các văn bản khác có liên quan đến đối tượng nghiệm thu;
- Căn cứ bản vẽ hoàn công hạng mục nghiệm thu;
2. Về chất lượng công trình:
- Kiểm tra đối tượng nghiệm thu tại hiện trường; đạt yêu cầu
3. Về khối lượng công việc thực hiện:
- Khối lượng thực hiện: Theo Bảng diễn giải khối lượng hoàn thành đính kèm.
* Sau khi kiểm tra, hội đồng thống nhất nghiệm thu khối lượng xây lắp hoàn thành đợt 01 của Liên danh thi công Nhà khách Công an tỉnh Khánh Hòa thực hiện:
STT | Tên công việc | Đơn vị | Khối lượng | [14 empty] | Ghi chú
|  |  | Theo hợp đồng | Nghiệm thu thực tế | [6 empty] | Đề nghị thanh toán
|  |  |  | Lũy kế đến hết kỳ trước | Thực hiện kỳ này Công ty TNHH Tân Khánh Hòa KH | Thực hiện kỳ này Công ty TNHH Cơ điện Khánh Hòa | Thực hiện kỳ này công ty CP QL và XD Đường bộ KH | Thực hiện kỳ này Công ty Cơ điện lạnh Đông Sapa | Lũy kế đến hết kỳ này | Chênh lệch so với hợp đồng | Lũy kế đến hết kỳ trước | Thực hiện kỳ này Công ty TNHH Tân Khánh Hòa KH | Thực hiện kỳ này Công ty TNHH Cơ điện Khánh Hòa | Thực hiện kỳ này công ty CP QL và XD Đường bộ KH | Thực hiện kỳ này Công ty Cơ điện lạnh Đông Sapa | Lũy kế thanh toán đến hết kỳ này | Chênh lệch so với hợp đồng
1 | PHẦN CỌC
1.1 | Cọc PHC D600 Class A | m | 6556.9 |  | 5901.21 |  |  |  | 5901.21 | -655.69 |  | 5901.21 | 0 | 0 | 0 | 5901.21 | -655.69
1.2 | Mũi cọc | cái | 203 |  | 203 |  |  |  | 203 | 0 |  | 203 | 0 | 0 | 0 | 203 | 0
1.3 | Khoan dẫn phục vụ đóng, ép cọc bằng máy khoan xoay, đường kính 400mm | m | 2892.75 |  | 2169.5625 |  |  |  | 2169.5625 | -723.1875 |  | 2169.5625 | 0 | 0 | 0 | 2169.5625 | -723.1875
1.4 | Ép cọc ống bê tông cốt thép dự ứng lực bằng máy ép Robot thủy lực tự hành, đất cấp I, đường kính cọc 600mm | 100m | 57.631 |  | 43.2233 |  |  |  | 43.2233 | -14.4078 |  | 43.2233 | 0 | 0 | 0 | 43.2233 | -14.4078
1.5 | Ép cọc ống bê tông cốt thép dự ứng lực bằng máy ép Robot thủy lực tự hành, đất cấp I, đường kính cọc 600mm, đoạn cọc không ngập đất | 100m | 0.006 | [5 empty] | 0 | -0.006 |  | 0 | 0 | 0 | 0 | 0 | -0.006
1.6 | Ép cọc ống bê tông cốt thép dự ứng lực bằng máy ép Robot thủy lực tự hành , đất cấp I, đường kính cọc 600mm, ép âm sử dụng cọc dẫn | 100m | 6.729 | [5 empty] | 0 | -6.729 |  | 0 | 0 | 0 | 0 | 0 | -6.729
1.7 | Nối cọc ống bê tông cốt thép, đường kính cọc <= 600mm | mối nối | 203 | [5 empty] | 0 | -203 |  | 0 | 0 | 0 | 0 | 0 | -203
1.8 | Cắt đầu cọc | mối | 203 | [5 empty] | 0 | -203 |  | 0 | 0 | 0 | 0 | 0 | -203
1.9 | Vận chuyển đất bằng ôtô tự đổ trong phạm vi <= 1000m, đất cấp III | 100m3 | 0.344 | [5 empty] | 0 | -0.344 |  | 0 | 0 | 0 | 0 | 0 | -0.344
1.10 | Vận chuyển đất bằng ô tô tự đổ 1km tiếp theo ngoài phạm vi 5km, đất cấp III | 100m3 | 0.344 | [5 empty] | 0 | -0.344 |  | 0 | 0 | 0 | 0 | 0 | -0.344
1.11 | Gia công cấu kiện thép đặt sẵn trong bê tông, khối lượng một cấu kiện <= 50 kg | tấn | 9.354 | [5 empty] | 0 | -9.354 |  | 0 | 0 | 0 | 0 | 0 | -9.354
1.12 | Lắp đặt cấu kiện thép đặt sẵn trong bê tông, khối lượng một cấu kiện <= 50 kg | tấn | 9.354 | [5 empty] | 0 | -9.354 |  | 0 | 0 | 0 | 0 | 0 | -9.354
1.13 | Đổ bê tông thủ công bằng máy trộn, bê tông móng, chiều rộng <= 250 cm, đá 1x2, mác 300 | m3 | 53.409 | [5 empty] | 0 | -53.409 |  | 0 | 0 | 0 | 0 | 0 | -53.409
2 | PHẦN DƯỚI CỐT 0.0M | [7 empty] | 0 | 0 |  | 0 | 0 | 0 | 0 | 0 | 0
2.1 | Đào móng công trình, chiều rộng móng ≤6m, bằng máy đào, đất cấp II | 100m3 | 48.676 | [5 empty] | 0 | -48.676 |  | 0 | 0 | 0 | 0 | 0 | -48.676 |  | 0.62
2.2 | Đắp đất công trình bằng đầm đất cầm tay, độ chặt yêu cầu K=0,85 | 100m3 | 1.31 | [5 empty] | 0 | -1.31 |  | 0 | 0 | 0 | 0 | 0 | -1.31
2.3 | Vận chuyển đất bằng ôtô tự đổ trong phạm vi ≤1000m, đất cấp II | 100m3 | 47.235 | [5 empty] | 0 | -47.235 |  | 0 | 0 | 0 | 0 | 0 | -47.235
2.4 | Vận chuyển đất bằng ô tô tự đổ 1km tiếp theo trong phạm vi ≤5km, đất cấp II | 100m3 | 47.235 | [5 empty] | 0 | -47.235 |  | 0 | 0 | 0 | 0 | 0 | -47.235
2.5 | Bê tông lót móng, chiều rộng ≤250cm, đá 4x6, mác 100 | m3 | 157.661 | [5 empty] | 0 | -157.661 |  | 0 | 0 | 0 | 0 | 0 | -157.661
2.6 | Lớp màng chống thấm tự dính dày 2mm | m2 | 875.73 | [5 empty] | 0 | -875.73 |  | 0 | 0 | 0 | 0 | 0 | -875.73
2.7 | Láng nền sàn không đánh mầu,vữa XM mác 50 | m2 | 875.73 | [5 empty] | 0 | -875.73 |  | 0 | 0 | 0 | 0 | 0 | -875.73
2.8 | Đổ bê tông bằng máy, đổ bằng máy bơm bê tông, bê tông móng, chiều rộng móng ≤250cm, đá 1x2, mác 400 | m3 | 9.075 | [5 empty] | 0 | -9.075 |  | 0 | 0 | 0 | 0 | 0 | -9.075
2.9 | Đổ bê tông bằng máy, đổ bằng máy bơm bê tông, bê tông móng, chiều rộng móng >250cm, đá 1x2, mác 400 | m3 | 1025.075 | [5 empty] | 0 | -1025.075 |  | 0 | 0 | 0 | 0 | 0 | -1025.075
2.10 | Ván khuôn móng cột | 100m2 | 8.564 | [5 empty] | 0 | -8.564 |  | 0 | 0 | 0 | 0 | 0 | -8.564
2.11 | Cốt thép móng, D≤10mm | tấn | 0.01 |  | 0.0062 |  |  |  | 0.0062 | -0.0038 |  | 0.0062 | 0 | 0 | 0 | 0.0062 | -0.0038
2.12 | Cốt thép móng, D≤18mm | tấn | 21.879 |  | 13.565 |  |  |  | 13.565 | -8.314 |  | 13.565 | 0 | 0 | 0 | 13.565 | -8.314
2.13 | Cốt thép móng, D>18mm | tấn | 29.372 |  | 18.2106 |  |  |  | 18.2106 | -11.1614 |  | 18.2106 | 0 | 0 | 0 | 18.2106 | -11.1614
2.14 | Đổ bê tông bằng máy, đổ bằng máy bơm bê tông, bê tông dầm móng, đá 1x2, mác 400 | m3 | 73.314 | [5 empty] | 0 | -73.314 |  | 0 | 0 | 0 | 0 | 0 | -73.314
2.15 | Ván khuôn dầm móng | 100m2 | 2.789 | [5 empty] | 0 | -2.789 |  | 0 | 0 | 0 | 0 | 0 | -2.789
2.16 | Cốt thép dầm móng, D≤10mm | tấn | 3.217 |  | 1.9945 |  |  |  | 1.9945 | -1.2225 |  | 1.9945 | 0 | 0 | 0 | 1.9945 | -1.2225
2.17 | Cốt thép dầm móng, D≤18mm | tấn | 2.771 |  | 1.718 |  |  |  | 1.718 | -1.053 |  | 1.718 | 0 | 0 | 0 | 1.718 | -1.053
2.18 | Cốt thép dầm móng, D>18mm | tấn | 12.622 |  | 7.8256 |  |  |  | 7.8256 | -4.7964 |  | 7.8256 | 0 | 0 | 0 | 7.8256 | -4.7964
2.19 | Đổ bê tông bằng máy, đổ bằng máy bơm bê tông, bê tông sàn hầm, chiều rộng >250cm, đá 1x2, mác 400 | m3 | 288.082 | [5 empty] | 0 | -288.082 |  | 0 | 0 | 0 | 0 | 0 | -288.082
2.20 | Đổ bê tông đúc sẵn bằng thủ công - sản xuất bằng máy trộn. Bê tông tấm đan, đá 1x2, mác 200 | m3 | 0.629 | [5 empty] | 0 | -0.629 |  | 0 | 0 | 0 | 0 | 0 | -0.629
2.21 | Công tác gia công, lắp dựng, tháo dỡ ván khuôn. Ván khuôn thép, ván khuôn nắp đan | 100m2 | 0.02 | [5 empty] | 0 | -0.02 |  | 0 | 0 | 0 | 0 | 0 | -0.02
2.22 | Lắp các loại cấu kiện bê tông đúc sẵn bằng thủ công, trọng lượng ≤75kg | 1 cấu kiện | 4 | [5 empty] | 0 | -4 |  | 0 | 0 | 0 | 0 | 0 | -4
2.23 | Lắp đặt cấu kiện bê tông đúc sẵn trọng lượng >50kg-200kg bằng cần cẩu | 1 cấu kiện | 3 | [5 empty] | 0 | -3 |  | 0 | 0 | 0 | 0 | 0 | -3
2.24 | Cốt thép sàn hầm, D≤10mm | tấn | 0.027 |  | 0.01674 |  |  |  | 0.01674 | -0.01026 |  | 0.01674 | 0 | 0 | 0 | 0.01674 | -0.01026
2.25 | Cốt thép sàn hầm, D≤18mm | tấn | 31.126 |  | 19.2981 |  |  |  | 19.2981 | -11.8279 |  | 19.2981 | 0 | 0 | 0 | 19.2981 | -11.8279
2.26 | Đổ bê tông bằng máy, đổ bằng máy bơm bê tông, bê tông tường, chiều dày ≤45cm, chiều cao ≤6m, đá 1x2, mác 400 | m3 | 94.891 | [5 empty] | 0 | -94.891 |  | 0 | 0 | 0 | 0 | 0 | -94.891
2.27 | Ván khuôn tường, chiều cao ≤28m | 100m2 | 6.287 | [5 empty] | 0 | -6.287 |  | 0 | 0 | 0 | 0 | 0 | -6.287
2.28 | Cốt thép tường, D≤10mm, chiều cao ≤6m | tấn | 6.492 |  | 4.025 |  |  |  | 4.025 | -2.467 |  | 4.025 | 0 | 0 | 0 | 4.025 | -2.467
2.29 | Cốt thép tường, D≤18mm, chiều cao ≤6m | tấn | 0.116 |  | 0.07192 |  |  |  | 0.07192 | -0.04408 |  | 0.07192 | 0 | 0 | 0 | 0.07192 | -0.04408
2.30 | Đổ bê tông bằng máy, đổ bằng máy bơm bê tông, bê tông tường, chiều dày ≤45cm, chiều cao ≤6m, đá 1x2, mác 500 | m3 | 72.237 | [5 empty] | 0 | -72.237 |  | 0 | 0 | 0 | 0 | 0 | -72.237
2.31 | Ván khuôn bằng ván ép phủ phim có khung xương, cột chống bằng hệ giáo ống. Ván khuôn tường, chiều cao ≤28m | 100m2 | 4.244 | [5 empty] | 0 | -4.244 |  | 0 | 0 | 0 | 0 | 0 | -4.244
2.32 | Đổ bê tông bằng máy, đổ bằng máy bơm bê tông, bê tông cột, tiết diện cột >0,1m2, chiều cao ≤6m, đá 1x2, mác 400 | m3 | 59.064 | [5 empty] | 0 | -59.064 |  | 0 | 0 | 0 | 0 | 0 | -59.064
2.33 | Ván khuôn bằng ván ép phủ phim, khung thép hình, dàn giáo công cụ kết hợp cột chống bằng hệ giáo ống. Ván khuôn cột vuông, chữ nhật, chiều cao ≤28m | 100m2 | 2.297 | [5 empty] | 0 | -2.297 |  | 0 | 0 | 0 | 0 | 0 | -2.297
2.34 | Đổ bê tông bằng máy, đổ bằng máy bơm bê tông, bê tông xà dầm, giằng, sàn mái, đá 1x2, mác 400 | m3 | 149.384 | [5 empty] | 0 | -149.384 |  | 0 | 0 | 0 | 0 | 0 | -149.384
2.35 | Ván khuôn bằng ván ép phủ phim có khung xương, cột chống bằng hệ giáo ống. Ván khuôn xà dầm, giằng, chiều cao ≤28m | 100m2 | 7.856 | [5 empty] | 0 | -7.856 |  | 0 | 0 | 0 | 0 | 0 | -7.856
2.36 | Công tác gia công lắp dựng cốt thép. Cốt thép xà dầm, giằng, D≤10mm, chiều cao ≤28m | tấn | 5.005 |  | 3.1031 |  |  |  | 3.1031 | -1.9019 |  | 3.1031 | 0 | 0 | 0 | 3.1031 | -1.9019
2.37 | Công tác gia công lắp dựng cốt thép. Cốt thép xà dầm, giằng, D≤18mm, chiều cao ≤28m | tấn | 9.736 |  | 6.0363 |  |  |  | 6.0363 | -3.6997 |  | 6.0363 | 0 | 0 | 0 | 6.0363 | -3.6997
2.38 | Công tác gia công lắp dựng cốt thép. Cốt thép xà dầm, giằng, D>18mm, chiều cao ≤28m | tấn | 6.589 |  | 4.0852 |  |  |  | 4.0852 | -2.5038 |  | 4.0852 | 0 | 0 | 0 | 4.0852 | -2.5038
2.39 | Đổ bê tông bằng máy, đổ bằng máy bơm bê tông, bê tông sàn mái, đá 1x2, mác 400 | m3 | 159.188 | [5 empty] | 0 | -159.188 |  | 0 | 0 | 0 | 0 | 0 | -159.188
2.40 | Ván khuôn bằng ván ép phủ phim có khung xương, cột chống bằng hệ giáo ống. Ván khuôn sàn mái, chiều cao ≤28m | 100m2 | 10.037 | [5 empty] | 0 | -10.037 |  | 0 | 0 | 0 | 0 | 0 | -10.037
2.41 | Công tác gia công lắp dựng cốt thép. Cốt thép sàn mái, D≤10mm, chiều cao ≤28m | tấn | 15.003 |  | 9.3019 |  |  |  | 9.3019 | -5.7011 |  | 9.3019 | 0 | 0 | 0 | 9.3019 | -5.7011
2.42 | Công tác gia công lắp dựng cốt thép. Cốt thép sàn mái, D>10mm, chiều cao ≤28m | tấn | 6.146 |  | 3.8105 |  |  |  | 3.8105 | -2.3355 |  | 3.8105 | 0 | 0 | 0 | 3.8105 | -2.3355
2.43 | Đổ bê tông thủ công bằng máy trộn, bê tông lanh tô, đá 1x2, mác 250 | m3 | 1.265 | [5 empty] | 0 | -1.265 |  | 0 | 0 | 0 | 0 | 0 | -1.265
2.44 | Công tác gia công, lắp dựng, tháo dỡ ván khuôn. Ván khuôn thép, ván khuôn lanh tô | 100m2 | 0.211 | [5 empty] | 0 | -0.211 |  | 0 | 0 | 0 | 0 | 0 | -0.211
2.45 | Đổ bê tông thủ công bằng máy trộn, bê tông cầu thang thường, đá 1x2, mác 250 | m3 | 2.46 | [5 empty] | 0 | -2.46 |  | 0 | 0 | 0 | 0 | 0 | -2.46
2.46 | Ván khuôn gỗ. Ván khuôn cầu thang thường | 100m2 | 0.212 | [5 empty] | 0 | -0.212 |  | 0 | 0 | 0 | 0 | 0 | -0.212
2.47 | Trám bả, tạo lớp hồ dầu kết dính (tham khảo phụ gia Latex TH + ximang cát) | m2 | 370.173 | [5 empty] | 0 | -370.173 |  | 0 | 0 | 0 | 0 | 0 | -370.173
2.48 | Quét chống thấm tường hầm (tham khảo Sikatop seal 107, định mức 3kg/2 lớp/m2) | m2 | 370.173 | [5 empty] | 0 | -370.173 |  | 0 | 0 | 0 | 0 | 0 | -370.173
2.49 | Xoa phẳng mặt bằng máy | m2 | 875.73 | [5 empty] | 0 | -875.73 |  | 0 | 0 | 0 | 0 | 0 | -875.73
2.50 | Thuê hệ khung dàn | đ/m/ngày | 53934.75 |  | 37754.325 |  |  |  | 37754.325 | -16180.425 |  | 37754.325 | 0 | 0 | 0 | 37754.325 | -16180.425 |  | 70%
2.51 | Thuê cừ Lasen IV | đ/m/ngày | 683462.25 |  | 478423.575 |  |  |  | 478423.575 | -205038.675 |  | 478423.575 | 0 | 0 | 0 | 478423.575 | -205038.675 |  | 70%
2.52 | Ép cọc cừ larsen bằng máy ép thuỷ lực 130T | 100m | 45.564 |  | 31.8948 |  |  |  | 31.8948 | -13.6692 |  | 31.8948 | 0 | 0 | 0 | 31.8948 | -13.6692 |  | 70%
2.53 | Nhổ cừ larsen bằng búa rung 170kW, trên cạn | 100m cọc | 45.564 | [5 empty] | 0 | -45.564 |  | 0 | 0 | 0 | 0 | 0 | -45.564
2.54 | Đào móng công trình, chiều rộng móng ≤6m, bằng máy đào, đất cấp II | 100m3 | 3.314 | [5 empty] | 0 | -3.314 |  | 0 | 0 | 0 | 0 | 0 | -3.314
2.55 | Đắp đất công trình bằng đầm đất cầm tay, độ chặt yêu cầu K=0,85 | 100m3 | 0.445 | [5 empty] | 0 | -0.445 |  | 0 | 0 | 0 | 0 | 0 | -0.445
2.56 | Vận chuyển đất bằng ôtô tự đổ trong phạm vi ≤1000m, đất cấp II | 100m3 | 2.869 | [5 empty] | 0 | -2.869 |  | 0 | 0 | 0 | 0 | 0 | -2.869
2.57 | Vận chuyển đất bằng ô tô tự đổ 1km tiếp theo trong phạm vi ≤5km, đất cấp II | 100m3 | 2.869 | [5 empty] | 0 | -2.869 |  | 0 | 0 | 0 | 0 | 0 | -2.869
2.58 | Bê tông lót móng, chiều rộng ≤250cm, đá 4x6, mác 100 | m3 | 10.888 | [5 empty] | 0 | -10.888 |  | 0 | 0 | 0 | 0 | 0 | -10.888
2.59 | Đổ bê tông bằng máy, đổ bằng máy bơm bê tông, bê tông móng, chiều rộng móng >250cm, đá 1x2, mác 250 | m3 | 25.75 | [5 empty] | 0 | -25.75 |  | 0 | 0 | 0 | 0 | 0 | -25.75
2.60 | Ván khuôn móng dài | 100m2 | 0.145 | [5 empty] | 0 | -0.145 |  | 0 | 0 | 0 | 0 | 0 | -0.145
2.61 | Đổ bê tông bằng máy, đổ bằng máy bơm bê tông, bê tông tường, chiều dày ≤45cm, chiều cao ≤6m, đá 1x2, mác 250 | m3 | 69.895 | [5 empty] | 0 | -69.895 |  | 0 | 0 | 0 | 0 | 0 | -69.895
2.62 | Ván khuôn tường, chiều cao ≤28m | 100m2 | 4.523 | [5 empty] | 0 | -4.523 |  | 0 | 0 | 0 | 0 | 0 | -4.523
2.63 | Mạch ngừng thi công | m | 70.4 | [5 empty] | 0 | -70.4 |  | 0 | 0 | 0 | 0 | 0 | -70.4
2.64 | Công tác gia công lắp dựng cốt thép. Cốt thép móng, D≤10mm | tấn | 2.203 |  | 1.3659 |  |  |  | 1.3659 | -0.83714 |  | 1.3659 | 0 | 0 | 0 | 1.3659 | -0.83714
2.65 | Công tác gia công lắp dựng cốt thép. Cốt thép móng, D≤18mm | tấn | 7.53 |  | 4.6686 |  |  |  | 4.6686 | -2.8614 |  | 4.6686 | 0 | 0 | 0 | 4.6686 | -2.8614
2.66 | Trám bả, tạo lớp hồ dầu kết dính (tham khảo phụ gia Latex TH + ximang cát) | m2 | 281.856 | [5 empty] | 0 | -281.856 |  | 0 | 0 | 0 | 0 | 0 | -281.856
2.67 | Quét dung dịch chống thấm bể (tham khảo Sikatop seal 107, định mức 3kg/m2/2 lớp) | m2 | 281.856 | [5 empty] | 0 | -281.856 |  | 0 | 0 | 0 | 0 | 0 | -281.856
2.68 | Dán lưới thủy tinh vị trí góc tường và sàn, KT 150x150mm | m2 | 25.176 | [5 empty] | 0 | -25.176 |  | 0 | 0 | 0 | 0 | 0 | -25.176
2.69 | Trát tường trong, chiều dày trát 2cm, vữa XM mác 75 | m2 | 283.136 | [5 empty] | 0 | -283.136 |  | 0 | 0 | 0 | 0 | 0 | -283.136
2.70 | Trát tường trong,chiều dày trát 1cm, vữa XM mác 75 | m2 | 283.136 | [5 empty] | 0 | -283.136 |  | 0 | 0 | 0 | 0 | 0 | -283.136
2.71 | Trám bả, tạo lớp hồ dầu kết dính (tham khảo phụ gia Latex TH + ximang cát) | m2 | 149.12 | [5 empty] | 0 | -149.12 |  | 0 | 0 | 0 | 0 | 0 | -149.12
2.72 | Quét dung dịch chống thấm (tham khảo Sikaproof Membrane, định mức 2kg/m2/3 lớp) | m2 | 149.12 | [5 empty] | 0 | -149.12 |  | 0 | 0 | 0 | 0 | 0 | -149.12
2.73 | Ngâm nước thử bể | m3 | 211.896 | [5 empty] | 0 | -211.896 |  | 0 | 0 | 0 | 0 | 0 | -211.896
3 | KẾT CẤU - PHẦN THÂN | [7 empty] | 0 | 0 |  | 0 | 0 | 0 | 0 | 0 | 0
3.1 | Đổ bê tông bằng máy, đổ bằng cần cẩu, bê tông tường, chiều dày ≤45cm, chiều cao ≤100m, đá 1x2, mác 400 | m3 | 230.4 | [5 empty] | 0 | -230.4 |  | 0 | 0 | 0 | 0 | 0 | -230.4
3.2 | Đổ bê tông bằng máy, đổ bằng cần cẩu, bê tông tường, chiều dày ≤45cm, chiều cao ≤100m, đá 1x2, mác 400 | m3 | 648.78 | [5 empty] | 0 | -648.78 |  | 0 | 0 | 0 | 0 | 0 | -648.78
3.3 | Ván khuôn bằng ván ép phủ phim có khung xương, cột chống bằng hệ giáo ống. Ván khuôn tường, chiều cao ≤100m | 100m2 | 51.759 | [5 empty] | 0 | -51.759 |  | 0 | 0 | 0 | 0 | 0 | -51.759
3.4 | Công tác gia công lắp dựng cốt thép. Cốt thép tường, D≤10mm, chiều cao ≤100m | tấn | 33.622 |  | 20.8456 |  |  |  | 20.8456 | -12.7764 |  | 20.8456 | 0 | 0 | 0 | 20.8456 | -12.7764
3.5 | Công tác gia công lắp dựng cốt thép. Cốt thép tường, D≤18mm, chiều cao ≤100m | tấn | 121.305 |  | 75.2091 |  |  |  | 75.2091 | -46.0959 |  | 75.2091 | 0 | 0 | 0 | 75.2091 | -46.0959
3.6 | Công tác gia công lắp dựng cốt thép. Cốt thép tường, D>18mm, chiều cao ≤100m | tấn | 38.942 |  | 24.144 |  |  |  | 24.144 | -14.798 |  | 24.144 | 0 | 0 | 0 | 24.144 | -14.798
3.7 | Đổ bê tông bằng máy, đổ bằng cần cẩu, bê tông vách thang máy, chiều dày ≤45cm, chiều cao ≤100m, đá 1x2, mác 500 | m3 | 227.604 | [5 empty] | 0 | -227.604 |  | 0 | 0 | 0 | 0 | 0 | -227.604
3.8 | Đổ bê tông bằng máy, đổ bằng cần cẩu, bê tông vách thang máy, chiều dày ≤45cm, chiều cao ≤100m, đá 1x2, mác 400 | m3 | 370.689 | [5 empty] | 0 | -370.689 |  | 0 | 0 | 0 | 0 | 0 | -370.689
3.9 | Ván khuôn bằng ván ép phủ phim có khung xương, cột chống bằng hệ giáo ống. Ván khuôn vách thang máy, chiều cao ≤100m | 100m2 | 38.263 | [5 empty] | 0 | -38.263 |  | 0 | 0 | 0 | 0 | 0 | -38.263
3.10 | Công tác gia công lắp dựng cốt thép. Cốt thép vách thang máy, D≤10mm, chiều cao ≤100m | tấn | 20.697 |  | 12.8321 |  |  |  | 12.8321 | -7.8649 |  | 12.8321 | 0 | 0 | 0 | 12.8321 | -7.8649
3.11 | Công tác gia công lắp dựng cốt thép. Cốt thép vách thang máy, D≤18mm, chiều cao ≤100m | tấn | 70.976 |  | 44.0051 |  |  |  | 44.0051 | -26.9709 |  | 44.0051 | 0 | 0 | 0 | 44.0051 | -26.9709
3.12 | Công tác gia công lắp dựng cốt thép. Cốt thép vách thang máy, D>18mm, chiều cao ≤100m | tấn | 6.04 |  | 3.7448 |  |  |  | 3.7448 | -2.2952 |  | 3.7448 | 0 | 0 | 0 | 3.7448 | -2.2952
3.13 | Đổ bê tông bằng máy, đổ bằng cần cẩu, bê tông cột, tiết diện cột >0,1m2, chiều cao ≤100m, đá 1x2, mác 500 | m3 | 196.2 | [5 empty] | 0 | -196.2 |  | 0 | 0 | 0 | 0 | 0 | -196.2
3.14 | Đổ bê tông bằng máy, đổ bằng cần cẩu, bê tông cột, tiết diện cột >0,1m2, chiều cao ≤100m, đá 1x2, mác 400 | m3 | 14.949 | [5 empty] | 0 | -14.949 |  | 0 | 0 | 0 | 0 | 0 | -14.949
3.15 | Ván khuôn bằng ván ép phủ phim có khung xương, cột chống bằng hệ giáo ống. Ván khuôn cột vuông, chữ nhật, chiều cao ≤100m | 100m2 | 9.586 | [5 empty] | 0 | -9.586 |  | 0 | 0 | 0 | 0 | 0 | -9.586
3.16 | Công tác gia công lắp dựng cốt thép. Cốt thép cột, trụ, D≤10mm, chiều cao ≤100m | tấn | 8.621 |  | 3.276 |  |  |  | 3.276 | -5.345 |  | 3.276 | 0 | 0 | 0 | 3.276 | -5.345 |  | 0.7 | 0.38
3.17 | Công tác gia công lắp dựng cốt thép. Cốt thép cột, trụ, D≤18mm, chiều cao ≤100m | tấn | 19.974 |  | 7.5901 |  |  |  | 7.5901 | -12.3839 |  | 7.5901 | 0 | 0 | 0 | 7.5901 | -12.3839
3.18 | Công tác gia công lắp dựng cốt thép. Cốt thép cột, trụ, D>18mm, chiều cao ≤100m | tấn | 18.196 |  | 6.9145 |  |  |  | 6.9145 | -11.2815 |  | 6.9145 | 0 | 0 | 0 | 6.9145 | -11.2815
3.19 | Đổ bê tông bằng máy, đổ bằng máy bơm bê tông, bê tông xà dầm, giằng đá 1x2, mác 400 | m3 | 1218.181 | [5 empty] | 0 | -1218.181 |  | 0 | 0 | 0 | 0 | 0 | -1218.181
3.20 | Ván khuôn bằng ván ép phủ phim có khung xương, cột chống bằng hệ giáo ống. Ván khuôn xà dầm, giằng, chiều cao ≤100m | 100m2 | 59.508 | [5 empty] | 0 | -59.508 |  | 0 | 0 | 0 | 0 | 0 | -59.508
3.21 | Công tác gia công lắp dựng cốt thép. Cốt thép xà dầm, giằng, D≤10mm, chiều cao ≤100m | tấn | 30.495 |  | 11.5881 |  |  |  | 11.5881 | -18.9069 |  | 11.5881 | 0 | 0 | 0 | 11.5881 | -18.9069
3.22 | Công tác gia công lắp dựng cốt thép. Cốt thép xà dầm, giằng, D≤18mm, chiều cao ≤100m | tấn | 81.441 |  | 30.9476 |  |  |  | 30.9476 | -50.4934 |  | 30.9476 | 0 | 0 | 0 | 30.9476 | -50.4934
3.23 | Công tác gia công lắp dựng cốt thép. Cốt thép xà dầm, giằng, D>18mm, chiều cao ≤100m | tấn | 156.201 |  | 59.3564 |  |  |  | 59.3564 | -96.8446 |  | 59.3564 | 0 | 0 | 0 | 59.3564 | -96.8446
3.24 | Đổ bê tông bằng máy, đổ bằng máy bơm bê tông, bê tông sàn mái, đá 1x2, mác 400 | m3 | 3112.781 | [5 empty] | 0 | -3112.781 |  | 0 | 0 | 0 | 0 | 0 | -3112.781
3.25 | Ván khuôn bằng ván ép phủ phim có khung xương, cột chống bằng hệ giáo ống. Ván khuôn sàn mái, chiều cao ≤100m | 100m2 | 140.82 | [5 empty] | 0 | -140.82 |  | 0 | 0 | 0 | 0 | 0 | -140.82
3.26 | Công tác gia công lắp dựng cốt thép. Cốt thép sàn mái, D≤10mm, chiều cao ≤100m | tấn | 198.596 |  | 75.4665 |  |  |  | 75.4665 | -123.1295 |  | 75.4665 | 0 | 0 | 0 | 75.4665 | -123.1295
3.27 | Công tác gia công lắp dựng cốt thép. Cốt thép sàn mái, D>10mm, chiều cao ≤100m | tấn | 67.619 |  | 25.6952 |  |  |  | 25.6952 | -41.9238 |  | 25.6952 | 0 | 0 | 0 | 25.6952 | -41.9238
3.28 | Cáp thép dự ứng lực dầm, sàn nhà (kéo sau) | tấn | 34.117 | [5 empty] | 0 | -34.117 |  | 0 | 0 | 0 | 0 | 0 | -34.117
3.29 | Ống ghen luồn cáp, loại 2 sợi | md | 8508.5 | [5 empty] | 0 | -8508.5 |  | 0 | 0 | 0 | 0 | 0 | -8508.5
3.30 | Ống ghen luồn cáp, loại 3 sợi | md | 3025.1 | [5 empty] | 0 | -3025.1 |  | 0 | 0 | 0 | 0 | 0 | -3025.1
3.31 | Ống ghen luồn cáp, loại 19 sợi | md | 4862.2 | [5 empty] | 0 | -4862.2 |  | 0 | 0 | 0 | 0 | 0 | -4862.2
3.32 | Neo công tác, loại 2 lỗ | bộ | 325 | [5 empty] | 0 | -325 |  | 0 | 0 | 0 | 0 | 0 | -325
3.33 | Neo công tác, loại 3 lỗ | bộ | 182 | [5 empty] | 0 | -182 |  | 0 | 0 | 0 | 0 | 0 | -182
3.34 | Neo công tác, loại 19 lỗ | bộ | 10 | [5 empty] | 0 | -10 |  | 0 | 0 | 0 | 0 | 0 | -10
3.35 | Neo cố định, loại 2 lỗ | bộ | 325 | [5 empty] | 0 | -325 |  | 0 | 0 | 0 | 0 | 0 | -325
3.36 | Neo cố định, loại 3 lỗ | bộ | 182 | [5 empty] | 0 | -182 |  | 0 | 0 | 0 | 0 | 0 | -182
3.37 | Neo cố định, loại 19 lỗ | bộ | 10 | [5 empty] | 0 | -10 |  | 0 | 0 | 0 | 0 | 0 | -10
3.38 | Đổ bê tông thủ công bằng máy trộn, bê tông lanh tô, đá 1x2, mác 250 | m3 | 73.468 | [5 empty] | 0 | -73.468 |  | 0 | 0 | 0 | 0 | 0 | -73.468
3.39 | Công tác gia công, lắp dựng, tháo dỡ ván khuôn. Ván khuôn thép, ván khuôn lanh tô | 100m2 | 11.972 | [5 empty] | 0 | -11.972 |  | 0 | 0 | 0 | 0 | 0 | -11.972
3.40 | Công tác gia công lắp dựng cốt thép. Cốt thép lanh tô, D≤10mm, chiều cao ≤100m | tấn | 3.354 |  | 1.2745 |  |  |  | 1.2745 | -2.0795 |  | 1.2745 | 0 | 0 | 0 | 1.2745 | -2.0795
3.41 | Công tác gia công lắp dựng cốt thép. Cốt thép lanh tô, D>10mm, chiều cao ≤100m | tấn | 4.146 |  | 1.5755 |  |  |  | 1.5755 | -2.5705 |  | 1.5755 | 0 | 0 | 0 | 1.5755 | -2.5705
3.42 | Đổ bê tông đúc sẵn bằng thủ công - sản xuất bằng máy trộn. Bê tông tấm đan, đá 1x2, mác 250 | m3 | 40.82 | [5 empty] | 0 | -40.82 |  | 0 | 0 | 0 | 0 | 0 | -40.82
3.43 | Công tác gia công, lắp dựng, tháo dỡ ván khuôn. Ván khuôn thép, ván khuôn tấm đan | 100m2 | 5.679 | [5 empty] | 0 | -5.679 |  | 0 | 0 | 0 | 0 | 0 | -5.679
3.44 | Lắp đặt cấu kiện bê tông đúc sẵn trọng lượng >50kg-200kg bằng cần cẩu | cấu kiện | 87 | [5 empty] | 0 | -87 |  | 0 | 0 | 0 | 0 | 0 | -87
3.45 | Đổ bê tông thủ công bằng máy trộn, bê tông cầu thang thường, đá 1x2, mác 250 | m3 | 81.722 | [5 empty] | 0 | -81.722 |  | 0 | 0 | 0 | 0 | 0 | -81.722
3.46 | Ván khuôn gỗ. Ván khuôn cầu thang thường | 100m2 | 7.673 | [5 empty] | 0 | -7.673 |  | 0 | 0 | 0 | 0 | 0 | -7.673
3.47 | Công tác gia công lắp dựng cốt thép. Cốt thép cầu thang, D≤10mm, chiều cao ≤100m | tấn | 10.781 |  | 4.0968 |  |  |  | 4.0968 | -6.6842 |  | 4.0968 | 0 | 0 | 0 | 4.0968 | -6.6842
3.48 | Công tác gia công lắp dựng cốt thép. Cốt thép cầu thang, D>10mm, chiều cao ≤100m | tấn | 1.732 |  | 0.65816 |  |  |  | 0.65816 | -1.0738 |  | 0.65816 | 0 | 0 | 0 | 0.65816 | -1.0738
3.49 | Khoan tạo lỗ bê tông bằng máy khoan, lỗ khoan D≤12mm, chiều sâu khoan <=5cm, (VD tính NC & MTC) | 1 lỗ khoan | 17447 | [5 empty] | 0 | -17447 |  | 0 | 0 | 0 | 0 | 0 | -17447
3.50 | Công tác gia công lắp dựng cốt thép. Cốt thép cột, trụ, D≤10mm, chiều cao ≤100m | tấn | 1.919 |  | 0.72922 |  |  |  | 0.72922 | -1.1898 |  | 0.72922 | 0 | 0 | 0 | 0.72922 | -1.1898 |  | Lấy thêm
4 | HOÀN THIỆN KIẾN TRÚC | [7 empty] | 0 | 0 |  | 0 | 0 | 0 | 0 | 0 | 0
4.1 | Xây không nung đặc 5x9x19cm, xây các bộ phận kết cấu phức tạp khác, chiều cao ≤100m, vữa XM mác 75 | m3 | 54.519 | [5 empty] | 0 | -54.519 |  | 0 | 0 | 0 | 0 | 0 | -54.519
4.2 | Lát đá granit tự nhiên màu trắng bậc tam cấp, vữa XM mác 75 | m2 | 156.037 | [5 empty] | 0 | -156.037 |  | 0 | 0 | 0 | 0 | 0 | -156.037
4.3 | Lát granito đúc sẵn bậc cầu thang, vữa XM mác 75 | m2 | 844.669 | [5 empty] | 0 | -844.669 |  | 0 | 0 | 0 | 0 | 0 | -844.669
4.4 | CC lan can thép []25x50x1.8 (chi tiết theo thiết kế) | m2 | 282.289 | [5 empty] | 0 | -282.289 |  | 0 | 0 | 0 | 0 | 0 | -282.289
4.5 | Lắp dựng lan can sắt | m2 | 282.289 | [5 empty] | 0 | -282.289 |  | 0 | 0 | 0 | 0 | 0 | -282.289
4.6 | CC lan can inox D60 (chi tiết theo thiết kế) | m2 | 8.864 | [5 empty] | 0 | -8.864 |  | 0 | 0 | 0 | 0 | 0 | -8.864
4.7 | Lắp dựng lan can sắt | m2 | 8.864 | [5 empty] | 0 | -8.864 |  | 0 | 0 | 0 | 0 | 0 | -8.864
4.8 | Sơn sắt thép bằng sơn các loại, 1 nước lót, 2 nước phủ | m2 | 572.342 | [5 empty] | 0 | -572.342 |  | 0 | 0 | 0 | 0 | 0 | -572.342
4.9 | CC lan can kính cường lực dày 12mm tay vịn D60 cao 1.05m, khung thép []50x50 | m2 | 36.931 | [5 empty] | 0 | -36.931 |  | 0 | 0 | 0 | 0 | 0 | -36.931
4.10 | CC lan can kính cường lực dày 12mm tay vịn D60 cao 1.4m, khung thép []50x50 | m2 | 1255.33 | [5 empty] | 0 | -1255.33 |  | 0 | 0 | 0 | 0 | 0 | -1255.33
4.11 | Lắp dựng lan can kính | m2 | 1292.261 | [5 empty] | 0 | -1292.261 |  | 0 | 0 | 0 | 0 | 0 | -1292.261
4.12 | Mái sảnh kính cường lực dày 12mm | m2 | 184.415 | [5 empty] | 0 | -184.415 |  | 0 | 0 | 0 | 0 | 0 | -184.415
4.13 | Lắp dựng mái sảnh kính | m2 | 184.415 | [5 empty] | 0 | -184.415 |  | 0 | 0 | 0 | 0 | 0 | -184.415
4.14 | Gia công giằng mái thép | tấn | 9.208 | [5 empty] | 0 | -9.208 |  | 0 | 0 | 0 | 0 | 0 | -9.208
4.15 | Lắp dựng giằng thép liên kết bằng bu lông | tấn | 8.38 | [5 empty] | 0 | -8.38 |  | 0 | 0 | 0 | 0 | 0 | -8.38
4.16 | Sơn sắt thép bằng sơn các loại, 1 nước lót, 2 nước phủ | m2 | 190.94 | [5 empty] | 0 | -190.94 |  | 0 | 0 | 0 | 0 | 0 | -190.94
4.17 | Xây gạch không nung đặc 5x9x19cm, xây tường thẳng chiều dày ≤30cm, chiều cao ≤100m, vữa XM mác 50 | m3 | 82.629 | [5 empty] | 0 | -82.629 |  | 0 | 0 | 0 | 0 | 0 | -82.629
4.18 | Xây gạch không nung đặc 5x9x19cm, xây tường thẳng chiều dày ≤10cm, chiều cao ≤100m, vữa XM mác 50 | m3 | 12.314 | [5 empty] | 0 | -12.314 |  | 0 | 0 | 0 | 0 | 0 | -12.314
4.19 | Xây gạch không nung đặc 5x9x19cm, xây tường thẳng chiều dày ≤10cm, chiều cao ≤100m, vữa XM mác 50 | m3 | 7.132 | [5 empty] | 0 | -7.132 |  | 0 | 0 | 0 | 0 | 0 | -7.132
4.20 | Trát tường xây gạch không nung bằng vữa thông thường, trát tường ngoài, chiều dày trát 1,5cm, vữa XM mác 75 | m2 | 155.04 | [5 empty] | 0 | -155.04 |  | 0 | 0 | 0 | 0 | 0 | -155.04
4.21 | Lát đá mặt bệ các loại, vữa XM mác 75 | m2 | 124.032 | [5 empty] | 0 | -124.032 |  | 0 | 0 | 0 | 0 | 0 | -124.032
4.22 | Lam chớp nhôm thông gió (chi tiết theo thiết kế) | m2 | 101.28 | [5 empty] | 0 | -101.28 |  | 0 | 0 | 0 | 0 | 0 | -101.28
4.23 | Xây gạch không nung đặc 9x9x19cm, xây tường thẳng chiều dày >30cm, chiều cao ≤6m, vữa XM mác 50 | m3 | 12.321 | [5 empty] | 0 | -12.321 |  | 0 | 0 | 0 | 0 | 0 | -12.321
4.24 | Xây gạch không nung rỗng 9x9x19cm, xây tường thẳng chiều dày ≤30cm, chiều cao ≤100m, vữa XM mác 50 | m3 | 15.504 | [5 empty] | 0 | -15.504 |  | 0 | 0 | 0 | 0 | 0 | -15.504
4.25 | Xây gạch không nung đặc 5x9x19cm, xây tường thẳng chiều dày ≤10cm, chiều cao ≤100m, vữa XM mác 50 | m3 | 466.183 | [5 empty] | 0 | -466.183 |  | 0 | 0 | 0 | 0 | 0 | -466.183
4.26 | Xây gạch không nung rỗng 9x9x19cm, xây tường thẳng chiều dày ≤30cm, chiều cao ≤6m, vữa XM mác 50 | m3 | 11.937 | [5 empty] | 0 | -11.937 |  | 0 | 0 | 0 | 0 | 0 | -11.937
4.27 | Xây gạch không nung rỗng 9x9x19cm, xây tường thẳng chiều dày ≤10cm, chiều cao ≤100m, vữa XM mác 50 | m3 | 159.598 | [5 empty] | 0 | -159.598 |  | 0 | 0 | 0 | 0 | 0 | -159.598
4.28 | Xây gạch không nung rỗng 9x9x19cm câu gạch không nung đặc 5x9x19cm, xây tường chiều cao ≤100m, vữa XM mác 50 | m3 | 1056.271 | [5 empty] | 0 | -1056.271 |  | 0 | 0 | 0 | 0 | 0 | -1056.271
4.29 | Xây gạch không nung rỗng 9x9x19cm câu gạch không nung đặc 5x9x19cm, xây tường chiều cao ≤100m, vữa XM mác 50 | m3 | 67.051 | [5 empty] | 0 | -67.051 |  | 0 | 0 | 0 | 0 | 0 | -67.051
4.30 | Xây gạch không nung rỗng 9x9x19cm câu gạch không nung đặc 5x9x19cm, xây tường chiều cao ≤100m, vữa XM mác 50 | m3 | 652.26 | [5 empty] | 0 | -652.26 |  | 0 | 0 | 0 | 0 | 0 | -652.26
4.31 | Xây gạch không nung rỗng 9x9x19cm câu gạch không nung đặc 5x9x19cm, xây tường chiều cao ≤100m, vữa XM mác 50 | m3 | 934.167 | [5 empty] | 0 | -934.167 |  | 0 | 0 | 0 | 0 | 0 | -934.167
4.32 | Căng lưới thủy tinh gia cố tường gạch không nung | m2 | 1893.54 | [5 empty] | 0 | -1893.54 |  | 0 | 0 | 0 | 0 | 0 | -1893.54
4.33 | Trát tường xây gạch không nung bằng vữa thông thường, trát tường ngoài, chiều dày trát 1,5cm, vữa XM mác 75 | m2 | 2332.475 | [5 empty] | 0 | -2332.475 |  | 0 | 0 | 0 | 0 | 0 | -2332.475
4.34 | Trát tường xây gạch không nung bằng vữa thông thường, trát tường trong, chiều dày trát 1,5cm, vữa XM mác 75 | m2 | 32578.859 | [5 empty] | 0 | -32578.859 |  | 0 | 0 | 0 | 0 | 0 | -32578.859
4.35 | Trát trụ, cột, lam đứng, cầu thang, chiều dày trát 1,5cm, vữa XM mác 75 - Trong nhà | m2 | 6614.22 | [5 empty] | 0 | -6614.22 |  | 0 | 0 | 0 | 0 | 0 | -6614.22
4.36 | Trát trần, vữa XM mác 75 | m2 | 542.75 | [5 empty] | 0 | -542.75 |  | 0 | 0 | 0 | 0 | 0 | -542.75
4.37 | Trát sênô, mái hắt, lam ngang, vữa XM mác 75 | m2 | 2120.1 | [5 empty] | 0 | -2120.1 |  | 0 | 0 | 0 | 0 | 0 | -2120.1
4.38 | Trát xà dầm, vữa XM mác 75 | m2 | 2380.32 | [5 empty] | 0 | -2380.32 |  | 0 | 0 | 0 | 0 | 0 | -2380.32
4.39 | CC&LĐ cửa thép chống cháy, EI60, phụ kiện đồng bộ (chi tiết theo thiết kế) | m2 | 398.22 | [5 empty] | 0 | -398.22 |  | 0 | 0 | 0 | 0 | 0 | -398.22
4.40 | CC&LĐ cửa thép chống cháy, EI30, phụ kiện đồng bộ (chi tiết theo thiết kế) | m2 | 102.95 | [5 empty] | 0 | -102.95 |  | 0 | 0 | 0 | 0 | 0 | -102.95
4.41 | CC&LĐ cửa gỗ công nghiệp chống cháy, EI60, phụ kiện đồng bộ (chi tiết theo thiết kế) | m2 | 15.46 | [5 empty] | 0 | -15.46 |  | 0 | 0 | 0 | 0 | 0 | -15.46
4.42 | CC&LĐ cửa gỗ công nghiệp chống cháy, EI30, phụ kiện đồng bộ (chi tiết theo thiết kế) | m2 | 717.638 | [5 empty] | 0 | -717.638 |  | 0 | 0 | 0 | 0 | 0 | -717.638
4.43 | CC&LĐ cửa gỗ công nghiệp, phụ kiện đồng bộ (chi tiết theo thiết kế) | m2 | 32.96 | [5 empty] | 0 | -32.96 |  | 0 | 0 | 0 | 0 | 0 | -32.96
4.44 | CC&LĐ cửa gỗ xoay chiều, phụ kiện đồng bộ (chi tiết theo thiết kế) | m2 | 4.2 | [5 empty] | 0 | -4.2 |  | 0 | 0 | 0 | 0 | 0 | -4.2
4.45 | CC&LĐ cửa đi nhôm kính, phụ kiện đồng bộ (chi tiết theo thiết kế) | m2 | 2670.47 | [5 empty] | 0 | -2670.47 |  | 0 | 0 | 0 | 0 | 0 | -2670.47
4.46 | CC&LĐ cửa sổ nhôm kính chống cháy EI60, phụ kiện đồng bộ (chi tiết theo thiết kế) | m2 | 2.6 | [5 empty] | 0 | -2.6 |  | 0 | 0 | 0 | 0 | 0 | -2.6
4.47 | CC&LĐ cửa sổ nhôm kính, phụ kiện đồng bộ (chi tiết theo thiết kế) | m2 | 103.53 | [5 empty] | 0 | -103.53 |  | 0 | 0 | 0 | 0 | 0 | -103.53
4.48 | CC&LĐ vách cửa nhôm kính chống cháy EI45, phụ kiện đồng bộ (chi tiết theo thiết kế) | m2 | 44.202 | [5 empty] | 0 | -44.202 |  | 0 | 0 | 0 | 0 | 0 | -44.202
4.49 | CC&LĐ vách cửa nhôm kính, phụ kiện đồng bộ (chi tiết theo thiết kế) | m2 | 2153.36 | [5 empty] | 0 | -2153.36 |  | 0 | 0 | 0 | 0 | 0 | -2153.36
4.50 | Lát nền, sàn bằng đá granite tự nhiên, vữa XM mác 75 | m2 | 57.03 | [5 empty] | 0 | -57.03 |  | 0 | 0 | 0 | 0 | 0 | -57.03
4.51 | Lát nền, sàn bằng đá black marble, vữa XM mác 75 | m2 | 722.262 | [5 empty] | 0 | -722.262 |  | 0 | 0 | 0 | 0 | 0 | -722.262
4.52 | Lát nền, sàn bằng đá theo modul, vữa XM mác 75 | m2 | 248.51 | [5 empty] | 0 | -248.51 |  | 0 | 0 | 0 | 0 | 0 | -248.51
4.53 | Lát nền, sàn, gạch trắng vân mây 600x1200mm màu sáng, vữa XM mác 75 | m2 | 1550.25 | [5 empty] | 0 | -1550.25 |  | 0 | 0 | 0 | 0 | 0 | -1550.25
4.54 | Lát nền, sàn, gạch chống trơn 600x600mm màu sáng, vữa XM mác 75 | m2 | 2967.613 | [5 empty] | 0 | -2967.613 |  | 0 | 0 | 0 | 0 | 0 | -2967.613
4.55 | Lát nền, sàn, gạch chống trơn 400x400mm màu sáng, vữa XM mác 75 | m2 | 1882 | [5 empty] | 0 | -1882 |  | 0 | 0 | 0 | 0 | 0 | -1882
4.56 | Lát nền, sàn bằng đá Mable 800x800mm, vữa XM mác 75 | m2 | 107.665 | [5 empty] | 0 | -107.665 |  | 0 | 0 | 0 | 0 | 0 | -107.665
4.57 | Lát nền, sàn bằng gạch chống trơn 800x800mm màu sáng, vữa XM mác 75 | m2 | 1642.153 | [5 empty] | 0 | -1642.153 |  | 0 | 0 | 0 | 0 | 0 | -1642.153
4.58 | Lát nền, sàn, gạch lá nem 400x400mm, vữa XM mác 75 | m2 | 1010.341 | [5 empty] | 0 | -1010.341 |  | 0 | 0 | 0 | 0 | 0 | -1010.341
4.59 | Thi công sàn gỗ công nghiệp, dày 18mm (bao gồm keo dán, xốp lót và vật tư phụ) | m2 | 5074.7 | [5 empty] | 0 | -5074.7 |  | 0 | 0 | 0 | 0 | 0 | -5074.7
4.60 | Láng nền sàn không đánh mầu, dày 2cm, vữa XM mác 75 | m2 | 2892.341 | [5 empty] | 0 | -2892.341 |  | 0 | 0 | 0 | 0 | 0 | -2892.341
4.61 | Láng nền sàn không đánh mầu, dày 3cm, vữa XM mác 75 | m2 | 5074.7 | [5 empty] | 0 | -5074.7 |  | 0 | 0 | 0 | 0 | 0 | -5074.7
4.62 | Công tác ốp gạch vào tường, trụ, cột gạch 300x600mm, vữa XM mác 75 | m2 | 5565.573 | [5 empty] | 0 | -5565.573 |  | 0 | 0 | 0 | 0 | 0 | -5565.573
4.63 | Công tác ốp gạch vào tường, trụ, cột, gạch gốm màu ghi đậm, vữa XM mác 75 | m2 | 340.92 | [5 empty] | 0 | -340.92 |  | 0 | 0 | 0 | 0 | 0 | -340.92
4.64 | Công tác ốp đá marble màu trắng vào tường có chốt bằng inox | m2 | 668.115 | [5 empty] | 0 | -668.115 |  | 0 | 0 | 0 | 0 | 0 | -668.115
4.65 | Công tác ốp đá granit tự nhiên vào tường | m2 | 458.758 | [5 empty] | 0 | -458.758 |  | 0 | 0 | 0 | 0 | 0 | -458.758
4.66 | Thi công trần phẳng bằng tấm thạch cao chống ẩm | m2 | 1159.9 | [5 empty] | 0 | -1159.9 |  | 0 | 0 | 0 | 0 | 0 | -1159.9
4.67 | Thi công trần phẳng bằng tấm thạch cao khung nhôm chìm | m2 | 10469.862 | [5 empty] | 0 | -10469.862 |  | 0 | 0 | 0 | 0 | 0 | -10469.862
4.68 | Thi công trần phẳng bằng tấm thạch cao 9mm (khung nhôm nổi) | m2 | 343.64 | [5 empty] | 0 | -343.64 |  | 0 | 0 | 0 | 0 | 0 | -343.64
4.69 | Mặt đá granit tự nhiên màu đen dày 20mm | m2 | 27.914 | [5 empty] | 0 | -27.914 |  | 0 | 0 | 0 | 0 | 0 | -27.914
4.70 | Quét dung dịch chống thấm mái, ban công, vệ sinh, tường hầm...; đục nhám, tẩy, vệ sinh nền bê tông trước khi quét chống thấm (tham khảo Sikatop seal 107, định mức 3kg/m2/2 lớp) | m2 | 3953.027 | [5 empty] | 0 | -3953.027 |  | 0 | 0 | 0 | 0 | 0 | -3953.027
4.71 | Vệ sinh mặt bê tông (trước khi lăn sơn epoxy) | m2 | 1448.15 | [5 empty] | 0 | -1448.15 |  | 0 | 0 | 0 | 0 | 0 | -1448.15
4.72 | Sơn epoxy sàn, nền, bề mặt bê tông bằng sơn các loại, 1 nước lót, 2 nước phủ | m2 | 1448.15 | [5 empty] | 0 | -1448.15 |  | 0 | 0 | 0 | 0 | 0 | -1448.15
4.73 | Chống thấm cổ ống xuyên sàn | cổ ống | 1924 | [5 empty] | 0 | -1924 |  | 0 | 0 | 0 | 0 | 0 | -1924
4.74 | Sơn dầm, trần, cột, tường ngoài nhà không bả bằng sơn các loại, 1 nước lót, 2 nước phủ | m2 | 2487.515 | [5 empty] | 0 | -2487.515 |  | 0 | 0 | 0 | 0 | 0 | -2487.515
4.75 | Bả bằng bột bả vào tường trong nhà | m2 | 32578.589 | [5 empty] | 0 | -32578.589 |  | 0 | 0 | 0 | 0 | 0 | -32578.589
4.76 | Bả bằng bột bả vào cột, dầm, trần trong nhà | m2 | 22357.212 | [5 empty] | 0 | -22357.212 |  | 0 | 0 | 0 | 0 | 0 | -22357.212
4.77 | Sơn dầm, trần, cột, tường trong nhà đã bả bằng sơn các loại, 1 nước lót, 2 nước phủ | m2 | 54935.801 | [5 empty] | 0 | -54935.801 |  | 0 | 0 | 0 | 0 | 0 | -54935.801
4.78 | Kẻ roan mảng tường sơn đậm nhạt | m2 | 1114.652 | [5 empty] | 0 | -1114.652 |  | 0 | 0 | 0 | 0 | 0 | -1114.652
4.79 | Vách ngăn compact dày 12mm chống thấm nước(cả nhân công và phụ kiện) | m2 | 81.48 | [5 empty] | 0 | -81.48 |  | 0 | 0 | 0 | 0 | 0 | -81.48
4.80 | Cầu chắn rác D150 | cái | 7 | [5 empty] | 0 | -7 |  | 0 | 0 | 0 | 0 | 0 | -7
4.81 | Khung sắt []20x20 (che rãnh thoát nước) | m2 | 1.995 | [5 empty] | 0 | -1.995 |  | 0 | 0 | 0 | 0 | 0 | -1.995
4.82 | Khung inox (che rãnh thoát nước) | m2 | 9.972 | [5 empty] | 0 | -9.972 |  | 0 | 0 | 0 | 0 | 0 | -9.972
4.83 | Cắt roan ram dốc | 10m | 28.525 | [5 empty] | 0 | -28.525 |  | 0 | 0 | 0 | 0 | 0 | -28.525
4.84 | Lắp dựng dàn giáo ngoài, chiều cao >50m | 100m2 | 102.615 | [5 empty] | 0 | -102.615 |  | 0 | 0 | 0 | 0 | 0 | -102.615
4.85 | Lắp dựng dàn giáo trong, chiều cao chuẩn 3,6m | 100m2 | 61.393 | [5 empty] | 0 | -61.393 |  | 0 | 0 | 0 | 0 | 0 | -61.393
4.86 | Lưới bao che công trình | m2 | 10261.5 | [5 empty] | 0 | -10261.5 |  | 0 | 0 | 0 | 0 | 0 | -10261.5
4.87 | Lưới chắn vật rơi | m2 | 1090.8 | [5 empty] | 0 | -1090.8 |  | 0 | 0 | 0 | 0 | 0 | -1090.8
4.88 | Hệ khung thép giằng chéo (lưới bao che) | m2 | 10261.5 | [5 empty] | 0 | -10261.5 |  | 0 | 0 | 0 | 0 | 0 | -10261.5
4.89 | Vận chuyển vật liệu lên cao bằng vận thăng lồng - cát các loại, than xỉ | m3 | 1634.638 | [5 empty] | 0 | -1634.638 |  | 0 | 0 | 0 | 0 | 0 | -1634.638
4.90 | Vận chuyển vật liệu lên cao bằng vận thăng lồng - các loại sơn, bột (bột đá, bột bả..) | tấn | 55.336 | [5 empty] | 0 | -55.336 |  | 0 | 0 | 0 | 0 | 0 | -55.336
4.91 | Vận chuyển vật liệu lên cao bằng vận thăng lồng - gạch ốp, lát các loại | 10m2 | 1214.2 | [5 empty] | 0 | -1214.2 |  | 0 | 0 | 0 | 0 | 0 | -1214.2
4.92 | Vận chuyển vật liệu lên cao bằng vận thăng lồng - đá ốp, lát các loại | 10m2 | 380.154 | [5 empty] | 0 | -380.154 |  | 0 | 0 | 0 | 0 | 0 | -380.154
4.93 | Vận chuyển vật liệu lên cao bằng vận thăng lồng - xi măng | tấn | 368.044 | [5 empty] | 0 | -368.044 |  | 0 | 0 | 0 | 0 | 0 | -368.044
4.94 | Vận chuyển vật liệu lên cao bằng vận thăng lồng - kính các loại | 10m2 | 129.226 | [5 empty] | 0 | -129.226 |  | 0 | 0 | 0 | 0 | 0 | -129.226
4.95 | Vận chuyển vật liệu lên cao bằng vận thăng lồng - cửa các loại | 10m2 | 514.249 | [5 empty] | 0 | -514.249 |  | 0 | 0 | 0 | 0 | 0 | -514.249
4.96 | Đào móng công trình, chiều rộng móng ≤6m, bằng máy đào, đất cấp II | 100m3 | 0.672 | [5 empty] | 0 | -0.672 |  | 0 | 0 | 0 | 0 | 0 | -0.672
4.97 | Đắp đất công trình bằng đầm đất cầm tay, độ chặt yêu cầu K=0,85 | 100m3 | 0.672 | [5 empty] | 0 | -0.672 |  | 0 | 0 | 0 | 0 | 0 | -0.672
4.98 | Xử lý 1m3 hào phòng mối bao ngoài. | m3 | 67.2 | [5 empty] | 0 | -67.2 |  | 0 | 0 | 0 | 0 | 0 | -67.2
4.99 | Phòng mối nền công trình xây mới. | m2 | 1247.15 | [5 empty] | 0 | -1247.15 |  | 0 | 0 | 0 | 0 | 0 | -1247.15
5 | HỆ THỐNG ĐIỆN | [7 empty] | 0 | 0 |  | 0 | 0 | 0 | 0 | 0 | 0
5.1 | Tủ điện LV1.1 | [7 empty] | 0 | 0 |  | 0 | 0 | 0 | 0 | 0 | 0
5.1.1 | ACB 3P 1600A 42kA | cái | 1 | [5 empty] | 0 | -1 |  | 0 | 0 | 0 | 0 | 0 | -1
5.1.2 | Biến dòng 1600A/5A | bộ | 6 | [5 empty] | 0 | -6 |  | 0 | 0 | 0 | 0 | 0 | -6
5.1.3 | Đèn báo pha | bộ | 3 | [5 empty] | 0 | -3 |  | 0 | 0 | 0 | 0 | 0 | -3
5.1.4 | Cầu chì 220V-2A | bộ | 6 | [5 empty] | 0 | -6 |  | 0 | 0 | 0 | 0 | 0 | -6
5.1.5 | Công tơ điện đa năng | cái | 1 | [5 empty] | 0 | -1 |  | 0 | 0 | 0 | 0 | 0 | -1
5.1.6 | Công tắc chuyển mạch vôn kế | cái | 1 | [5 empty] | 0 | -1 |  | 0 | 0 | 0 | 0 | 0 | -1
5.1.7 | Vôn kế | cái | 1 | [5 empty] | 0 | -1 |  | 0 | 0 | 0 | 0 | 0 | -1
5.1.8 | Ampe kế 0-1600A | cái | 3 | [5 empty] | 0 | -3 |  | 0 | 0 | 0 | 0 | 0 | -3
5.1.9 | Hệ thống thanh cái, cáp nối | Bộ | 1 | [5 empty] | 0 | -1 |  | 0 | 0 | 0 | 0 | 0 | -1
5.1.10 | Vỏ tủ trong nhà, 2 lớp cánh, tôn dày 1.5mm, kt C2200xR800xS800mm | tủ | 1 | [5 empty] | 0 | -1 |  | 0 | 0 | 0 | 0 | 0 | -1
5.2 | Tủ điện LV1.2 | [7 empty] | 0 |  |  | 0 | 0 | 0 | 0 | 0 | #VALUE!
5.2.1 | ACB 3P 1250A 42kA | cái | 1 | [5 empty] | 0 | -1 |  | 0 | 0 | 0 | 0 | 0 | -1
5.2.2 | MCCB 3P 125A 36kA | cái | 1 | [5 empty] | 0 | -1 |  | 0 | 0 | 0 | 0 | 0 | -1
5.2.3 | MCCB 3P 100A 36kA | bộ | 3 | [5 empty] | 0 | -3 |  | 0 | 0 | 0 | 0 | 0 | -3
5.2.4 | MCCB 3P 50A 36kA | cái | 2 | [5 empty] | 0 | -2 |  | 0 | 0 | 0 | 0 | 0 | -2
5.2.5 | MCCB 3P 25A 36kA | cái | 3 | [5 empty] | 0 | -3 |  | 0 | 0 | 0 | 0 | 0 | -3
5.2.6 | Hệ thống thanh cái, cáp nối | bộ | 1 | [5 empty] | 0 | -1 |  | 0 | 0 | 0 | 0 | 0 | -1
5.2.7 | Vỏ tủ trong nhà, 2 lớp cánh, tôn dày 1.5mm, kt C2200xR800xS800mm | tủ | 1 | [5 empty] | 0 | -1 |  | 0 | 0 | 0 | 0 | 0 | -1
5.3 | Tủ điện LV1.3 | [7 empty] | 0 | 0 |  | 0 | 0 | 0 | 0 | 0 | 0
5.3.1 | MCCB 3P 630A 42kA | cái | 1 | [5 empty] | 0 | -1 |  | 0 | 0 | 0 | 0 | 0 | -1
5.3.2 | MCCB 3P 300A 36kA | cái | 2 | [5 empty] | 0 | -2 |  | 0 | 0 | 0 | 0 | 0 | -2
5.3.3 | MCCB 3P 250A 36kA | cái | 1 | [5 empty] | 0 | -1 |  | 0 | 0 | 0 | 0 | 0 | -1
5.3.4 | MCCB 3P 160A 36kA | cái | 1 | [5 empty] | 0 | -1 |  | 0 | 0 | 0 | 0 | 0 | -1
5.3.5 | MCCB 3P 80A 36kA | cái | 1 | [5 empty] | 0 | -1 |  | 0 | 0 | 0 | 0 | 0 | -1
5.3.6 | MCCB 3P 25A 36kA | cái | 1 | [5 empty] | 0 | -1 |  | 0 | 0 | 0 | 0 | 0 | -1
5.3.7 | Biến dòng 630A/5A | bộ | 7 | [5 empty] | 0 | -7 |  | 0 | 0 | 0 | 0 | 0 | -7
5.3.8 | Đèn báo pha | bộ | 3 | [5 empty] | 0 | -3 |  | 0 | 0 | 0 | 0 | 0 | -3
5.3.9 | Cầu chì 220V-2A | bộ | 6 | [5 empty] | 0 | -6 |  | 0 | 0 | 0 | 0 | 0 | -6
5.3.10 | Công tơ điện đa năng | cái | 1 | [5 empty] | 0 | -1 |  | 0 | 0 | 0 | 0 | 0 | -1
5.3.11 | Công tắc chuyển mạch vôn kế | cái | 1 | [5 empty] | 0 | -1 |  | 0 | 0 | 0 | 0 | 0 | -1
5.3.12 | Vôn kế | cái | 1 | [5 empty] | 0 | -1 |  | 0 | 0 | 0 | 0 | 0 | -1
5.3.13 | Ampe kế 0-630A | cái | 3 | [5 empty] | 0 | -3 |  | 0 | 0 | 0 | 0 | 0 | -3
5.3.14 | Hệ thống thanh cái, cáp nối | bộ | 1 | [5 empty] | 0 | -1 |  | 0 | 0 | 0 | 0 | 0 | -1
5.3.15 | Vỏ tủ trong nhà, 2 lớp cánh, tôn dày 1.5mm, kt C2200xR800xS800mm | tủ | 1 | [5 empty] | 0 | -1 |  | 0 | 0 | 0 | 0 | 0 | -1
5.4 | Tủ điện LV1.4 | [7 empty] | 0 | 0 |  | 0 | 0 | 0 | 0 | 0 | 0
5.4.1 | ACB 3P 1000A 42kA | cái | 1 | [5 empty] | 0 | -1 |  | 0 | 0 | 0 | 0 | 0 | -1
5.4.2 | MCCB 3P 200A 36kA | cái | 1 | [5 empty] | 0 | -1 |  | 0 | 0 | 0 | 0 | 0 | -1
5.4.3 | MCCB 3P 160A 36kA | cái | 1 | [5 empty] | 0 | -1 |  | 0 | 0 | 0 | 0 | 0 | -1
5.4.4 | MCCB 3P 80A 36kA | cái | 1 | [5 empty] | 0 | -1 |  | 0 | 0 | 0 | 0 | 0 | -1
5.4.5 | MCCB 3P 50A 36kA | cái | 3 | [5 empty] | 0 | -3 |  | 0 | 0 | 0 | 0 | 0 | -3
5.4.6 | MCCB 3P 20A 36kA | cái | 2 | [5 empty] | 0 | -2 |  | 0 | 0 | 0 | 0 | 0 | -2
5.4.7 | Biến dòng 1000A/5A | bộ | 7 | [5 empty] | 0 | -7 |  | 0 | 0 | 0 | 0 | 0 | -7
5.4.8 | Đèn báo pha | bộ | 3 | [5 empty] | 0 | -3 |  | 0 | 0 | 0 | 0 | 0 | -3
5.4.9 | Cầu chì 220V-2A | bộ | 6 | [5 empty] | 0 | -6 |  | 0 | 0 | 0 | 0 | 0 | -6
5.4.10 | Công tơ điện đa năng | cái | 1 | [5 empty] | 0 | -1 |  | 0 | 0 | 0 | 0 | 0 | -1
5.4.11 | Công tắc chuyển mạch vôn kế | cái | 1 | [5 empty] | 0 | -1 |  | 0 | 0 | 0 | 0 | 0 | -1
5.4.12 | Vôn kế | cái | 1 | [5 empty] | 0 | -1 |  | 0 | 0 | 0 | 0 | 0 | -1
5.4.13 | Ampe kế 0-1000A | cái | 3 | [5 empty] | 0 | -3 |  | 0 | 0 | 0 | 0 | 0 | -3
5.4.14 | Hệ thống thanh cái, cáp nối | bộ | 1 | [5 empty] | 0 | -1 |  | 0 | 0 | 0 | 0 | 0 | -1
5.4.15 | Vỏ tủ trong nhà, 2 lớp cánh, tôn dày 1.5mm, kt C2200xR800xS800mm | tủ | 1 | [5 empty] | 0 | -1 |  | 0 | 0 | 0 | 0 | 0 | -1
5.5 | Tủ điện LV1.5 | [7 empty] | 0 | 0 |  | 0 | 0 | 0 | 0 | 0 | 0
5.5.1 | MCCB 3P 125A 36kA | cái | 6 | [5 empty] | 0 | -6 |  | 0 | 0 | 0 | 0 | 0 | -6
5.5.2 | MCCB 3P 50A 36kA | cái | 3 | [5 empty] | 0 | -3 |  | 0 | 0 | 0 | 0 | 0 | -3
5.5.3 | MCCB 3P 32A 36kA | cái | 2 | [5 empty] | 0 | -2 |  | 0 | 0 | 0 | 0 | 0 | -2
5.5.4 | MCCB 3P 25A 36kA | cái | 1 | [5 empty] | 0 | -1 |  | 0 | 0 | 0 | 0 | 0 | -1
5.5.5 | MCCB 3P 20A 36kA | cái | 2 | [5 empty] | 0 | -2 |  | 0 | 0 | 0 | 0 | 0 | -2
5.5.6 | Hệ thống thanh cái, cáp nối | bộ | 1 | [5 empty] | 0 | -1 |  | 0 | 0 | 0 | 0 | 0 | -1
5.5.7 | Vỏ tủ trong nhà, 2 lớp cánh, tôn dày 1.5mm, kt C2200xR800xS800mm | tủ | 1 | [5 empty] | 0 | -1 |  | 0 | 0 | 0 | 0 | 0 | -1
5.6 | Tủ điện LV.FC | [7 empty] | 0 | 0 |  | 0 | 0 | 0 | 0 | 0 | 0
5.6.1 | MCCB 3P 125A 36kA | cái | 5 | [5 empty] | 0 | -5 |  | 0 | 0 | 0 | 0 | 0 | -5
5.6.2 | MCCB 3P 100A 36kA | cái | 3 | [5 empty] | 0 | -3 |  | 0 | 0 | 0 | 0 | 0 | -3
5.6.3 | MCCB 3P 80A 36kA | cái | 1 | [5 empty] | 0 | -1 |  | 0 | 0 | 0 | 0 | 0 | -1
5.6.4 | MCCB 3P 50A 36kA | cái | 5 | [5 empty] | 0 | -5 |  | 0 | 0 | 0 | 0 | 0 | -5
5.6.5 | Hệ thống thanh cái, cáp nối | bộ | 1 | [5 empty] | 0 | -1 |  | 0 | 0 | 0 | 0 | 0 | -1
5.6.6 | Vỏ tủ trong nhà, 2 lớp cánh, tôn dày 1.5mm, kt C2200xR800xS800mm | tủ | 1 | [5 empty] | 0 | -1 |  | 0 | 0 | 0 | 0 | 0 | -1
5.7 | Tủ điện tầng hầm - TĐ.TH | [7 empty] | 0 | 0 |  | 0 | 0 | 0 | 0 | 0 | 0
5.7.1 | MCCB 3P 50A 10kA | cái | 1 | [5 empty] | 0 | -1 |  | 0 | 0 | 0 | 0 | 0 | -1
5.7.2 | Cầu chì 220V-2A | bộ | 3 | [5 empty] | 0 | -3 |  | 0 | 0 | 0 | 0 | 0 | -3
5.7.3 | Đèn báo pha | bộ | 3 | [5 empty] | 0 | -3 |  | 0 | 0 | 0 | 0 | 0 | -3
5.7.4 | MCB 3P 16A 6kA | cái | 1 | [5 empty] | 0 | -1 |  | 0 | 0 | 0 | 0 | 0 | -1
5.7.5 | MCB 1P 25A 10kA | cái | 1 | [5 empty] | 0 | -1 |  | 0 | 0 | 0 | 0 | 0 | -1
5.7.6 | MCB 1P 20A 10kA | cái | 1 | [5 empty] | 0 | -1 |  | 0 | 0 | 0 | 0 | 0 | -1
5.7.7 | RCBO 1P+1N 16A 6kA | cái | 3 | [5 empty] | 0 | -3 |  | 0 | 0 | 0 | 0 | 0 | -3
5.7.8 | MCB 1P 10A 6kA | cái | 12 | [5 empty] | 0 | -12 |  | 0 | 0 | 0 | 0 | 0 | -12
5.7.9 | Timer 24h | cái | 2 | [5 empty] | 0 | -2 |  | 0 | 0 | 0 | 0 | 0 | -2
5.7.10 | Contactor 1P 10A | cái | 3 | [5 empty] | 0 | -3 |  | 0 | 0 | 0 | 0 | 0 | -3
5.7.11 | Nút ấn ON-OFF | cái | 2 | [5 empty] | 0 | -2 |  | 0 | 0 | 0 | 0 | 0 | -2
5.7.12 | Hệ thống thanh cái, cáp nối | bộ | 1 | [5 empty] | 0 | -1 |  | 0 | 0 | 0 | 0 | 0 | -1
5.7.13 | Vỏ tủ trong nhà, 2 lớp cánh, tôn dày 1.5mm, kt C800xR600xS250mm | tủ | 1 | [5 empty] | 0 | -1 |  | 0 | 0 | 0 | 0 | 0 | -1
5.8 | Tủ điện tầng 1 - TĐ1 | [7 empty] | 0 | 0 |  | 0 | 0 | 0 | 0 | 0 | 0
5.8.1 | MCCB 3P 80A 36kA | cái | 1 | [5 empty] | 0 | -1 |  | 0 | 0 | 0 | 0 | 0 | -1
5.8.2 | Cầu chì 220V-2A | bộ | 3 | [5 empty] | 0 | -3 |  | 0 | 0 | 0 | 0 | 0 | -3
5.8.3 | Đèn báo pha | bộ | 3 | [5 empty] | 0 | -3 |  | 0 | 0 | 0 | 0 | 0 | -3
5.8.4 | MCB 1P 20A 10kA | cái | 8 | [5 empty] | 0 | -8 |  | 0 | 0 | 0 | 0 | 0 | -8
5.8.5 | RCBO 1P+1N 16A 6kA | cái | 5 | [5 empty] | 0 | -5 |  | 0 | 0 | 0 | 0 | 0 | -5
5.8.6 | MCB 1P 16A 6kA | cái | 1 | [5 empty] | 0 | -1 |  | 0 | 0 | 0 | 0 | 0 | -1
5.8.7 | MCB 1P 10A 6kA | cái | 8 | [5 empty] | 0 | -8 |  | 0 | 0 | 0 | 0 | 0 | -8
5.8.8 | Hệ thống thanh cái, cáp nối | bộ | 1 | [5 empty] | 0 | -1 |  | 0 | 0 | 0 | 0 | 0 | -1
5.8.9 | Vỏ tủ trong nhà, 2 lớp cánh, tôn dày 1.5mm, kt C800xR600xS250mm | tủ | 1 | [5 empty] | 0 | -1 |  | 0 | 0 | 0 | 0 | 0 | -1
5.9 | Tủ điện tầng 2 - TĐ2 | [7 empty] | 0 | 0 |  | 0 | 0 | 0 | 0 | 0 | 0
5.9.1 | MCCB 3P 160A 25kA | cái | 1 | [5 empty] | 0 | -1 |  | 0 | 0 | 0 | 0 | 0 | -1
5.9.2 | Cầu chì 220V-2A | bộ | 3 | [5 empty] | 0 | -3 |  | 0 | 0 | 0 | 0 | 0 | -3
5.9.3 | Đèn báo pha | bộ | 3 | [5 empty] | 0 | -3 |  | 0 | 0 | 0 | 0 | 0 | -3
5.9.4 | MCCB 3P 125A 16kA | cái | 1 | [5 empty] | 0 | -1 |  | 0 | 0 | 0 | 0 | 0 | -1
5.9.5 | MCB 3P 32A 10kA | cái | 1 | [5 empty] | 0 | -1 |  | 0 | 0 | 0 | 0 | 0 | -1
5.9.6 | MCB 3P 25A 10kA | cái | 1 | [5 empty] | 0 | -1 |  | 0 | 0 | 0 | 0 | 0 | -1
5.9.7 | MCB 1P 20A 6kA | cái | 2 | [5 empty] | 0 | -2 |  | 0 | 0 | 0 | 0 | 0 | -2
5.9.8 | MCB 1P 10A 6kA | cái | 1 | [5 empty] | 0 | -1 |  | 0 | 0 | 0 | 0 | 0 | -1
5.9.9 | Hệ thống thanh cái, cáp nối | bộ | 1 | [5 empty] | 0 | -1 |  | 0 | 0 | 0 | 0 | 0 | -1
5.9.10 | Vỏ tủ trong nhà, 2 lớp cánh, tôn dày 1.5mm, kt C800xR600xS250mm | tủ | 1 | [5 empty] | 0 | -1 |  | 0 | 0 | 0 | 0 | 0 | -1
5.10 | Tủ điện tầng 3 - TĐ-T3 | [7 empty] | 0 | 0 |  | 0 | 0 | 0 | 0 | 0 | 0
5.10.1 | MCCB 3P 200A 25kA | cái | 1 | [5 empty] | 0 | -1 |  | 0 | 0 | 0 | 0 | 0 | -1
5.10.2 | Cầu chì 220V-2A | bộ | 3 | [5 empty] | 0 | -3 |  | 0 | 0 | 0 | 0 | 0 | -3
5.10.3 | Đèn báo pha | bộ | 3 | [5 empty] | 0 | -3 |  | 0 | 0 | 0 | 0 | 0 | -3
5.10.4 | MCB 3P 125A 25kA | cái | 2 | [5 empty] | 0 | -2 |  | 0 | 0 | 0 | 0 | 0 | -2
5.10.5 | MCB 3P 25A 10kA | cái | 1 | [5 empty] | 0 | -1 |  | 0 | 0 | 0 | 0 | 0 | -1
5.10.6 | MCB 1P 20A 6kA | cái | 2 | [5 empty] | 0 | -2 |  | 0 | 0 | 0 | 0 | 0 | -2
5.10.7 | MCB 1P 10A 6kA | cái | 1 | [5 empty] | 0 | -1 |  | 0 | 0 | 0 | 0 | 0 | -1
5.10.8 | Hệ thống thanh cái, cáp nối | bộ | 1 | [5 empty] | 0 | -1 |  | 0 | 0 | 0 | 0 | 0 | -1
5.10.9 | Vỏ tủ trong nhà, 2 lớp cánh, tôn dày 1.5mm, kt C600xR400xS250mm | tủ | 1 | [5 empty] | 0 | -1 |  | 0 | 0 | 0 | 0 | 0 | -1
5.11 | Tủ điện tầng 4 - TĐ-T4 | [7 empty] | 0 | 0 |  | 0 | 0 | 0 | 0 | 0 | 0
5.11.1 | MCCB 3P 50A 16kA | cái | 1 | [5 empty] | 0 | -1 |  | 0 | 0 | 0 | 0 | 0 | -1
5.11.2 | Cầu chì 220V-2A | bộ | 3 | [5 empty] | 0 | -3 |  | 0 | 0 | 0 | 0 | 0 | -3
5.11.3 | Đèn báo pha | bộ | 3 | [5 empty] | 0 | -3 |  | 0 | 0 | 0 | 0 | 0 | -3
5.11.4 | MCB 1P 32A 10kA | cái | 2 | [5 empty] | 0 | -2 |  | 0 | 0 | 0 | 0 | 0 | -2
5.11.5 | MCB 1P 25A 10kA | cái | 2 | [5 empty] | 0 | -2 |  | 0 | 0 | 0 | 0 | 0 | -2
5.11.6 | MCB 1P 20A 6kA | cái | 2 | [5 empty] | 0 | -2 |  | 0 | 0 | 0 | 0 | 0 | -2
5.11.7 | MCB 1P 10A 6kA | cái | 1 | [5 empty] | 0 | -1 |  | 0 | 0 | 0 | 0 | 0 | -1
5.11.8 | Hệ thống thanh cái, cáp nối | bộ | 1 | [5 empty] | 0 | -1 |  | 0 | 0 | 0 | 0 | 0 | -1
5.11.9 | Vỏ tủ trong nhà, 2 lớp cánh, tôn dày 1.5mm, kt C600xR400xS250mm | tủ | 1 | [5 empty] | 0 | -1 |  | 0 | 0 | 0 | 0 | 0 | -1
5.12 | Tủ điện tầng 5 - TĐ-T5 | [7 empty] | 0 | 0 |  | 0 | 0 | 0 | 0 | 0 | 0
5.12.1 | MCCB 3P 50A 16kA | cái | 1 | [5 empty] | 0 | -1 |  | 0 | 0 | 0 | 0 | 0 | -1
5.12.2 | Cầu chì 220V-2A | bộ | 3 | [5 empty] | 0 | -3 |  | 0 | 0 | 0 | 0 | 0 | -3
5.12.3 | Đèn báo pha | bộ | 3 | [5 empty] | 0 | -3 |  | 0 | 0 | 0 | 0 | 0 | -3
5.12.4 | MCB 1P 25A 10kA | cái | 1 | [5 empty] | 0 | -1 |  | 0 | 0 | 0 | 0 | 0 | -1
5.12.5 | MCB 1P 20A 10kA | cái | 7 | [5 empty] | 0 | -7 |  | 0 | 0 | 0 | 0 | 0 | -7
5.12.6 | RCBO 1P+N 16A 6kA 30mA | cái | 1 | [5 empty] | 0 | -1 |  | 0 | 0 | 0 | 0 | 0 | -1
5.12.7 | MCB 1P 16A 6kA | cái | 2 | [5 empty] | 0 | -2 |  | 0 | 0 | 0 | 0 | 0 | -2
5.12.8 | MCB 1P 10A 6kA | cái | 1 | [5 empty] | 0 | -1 |  | 0 | 0 | 0 | 0 | 0 | -1
5.12.9 | Hệ thống thanh cái, cáp nối | bộ | 1 | [5 empty] | 0 | -1 |  | 0 | 0 | 0 | 0 | 0 | -1
5.12.10 | Vỏ tủ trong nhà, 2 lớp cánh, tôn dày 1.5mm, kt C700xR500xS250mm | tủ | 1 | [5 empty] | 0 | -1 |  | 0 | 0 | 0 | 0 | 0 | -1
5.13 | Tủ điện tầng 6 - TĐ-T6~ TĐ-T16 | [7 empty] | 0 | 0 |  | 0 | 0 | 0 | 0 | 0 | 0
5.13.1 | MCCB 3P 125A 25kA | cái | 11 | [5 empty] | 0 | -11 |  | 0 | 0 | 0 | 0 | 0 | -11
5.13.2 | Cầu chì 220V-2A | bộ | 33 | [5 empty] | 0 | -33 |  | 0 | 0 | 0 | 0 | 0 | -33
5.13.3 | Đèn báo pha | bộ | 33 | [5 empty] | 0 | -33 |  | 0 | 0 | 0 | 0 | 0 | -33
5.13.4 | MCB 1P 32A 10kA | cái | 231 | [5 empty] | 0 | -231 |  | 0 | 0 | 0 | 0 | 0 | -231
5.13.5 | Hệ thống thanh cái, cáp nối | bộ | 11 | [5 empty] | 0 | -11 |  | 0 | 0 | 0 | 0 | 0 | -11
5.13.6 | Vỏ tủ trong nhà, 2 lớp cánh, tôn dày 1.5mm, kt C1000xR800xS250mm | tủ | 11 | [5 empty] | 0 | -11 |  | 0 | 0 | 0 | 0 | 0 | -11
5.14 | Tủ điện tầng 17 - TĐ-T17 | [7 empty] | 0 | 0 |  | 0 | 0 | 0 | 0 | 0 | 0
5.14.1 | MCCB 3P 100A 25kA | cái | 1 | [5 empty] | 0 | -1 |  | 0 | 0 | 0 | 0 | 0 | -1
5.14.2 | Cầu chì 220V-2A | bộ | 3 | [5 empty] | 0 | -3 |  | 0 | 0 | 0 | 0 | 0 | -3
5.14.3 | Đèn báo pha | bộ | 3 | [5 empty] | 0 | -3 |  | 0 | 0 | 0 | 0 | 0 | -3
5.14.4 | MCB 1P 40A 10kA | cái | 5 | [5 empty] | 0 | -5 |  | 0 | 0 | 0 | 0 | 0 | -5
5.14.5 | MCB 1P 32A 10kA | cái | 11 | [5 empty] | 0 | -11 |  | 0 | 0 | 0 | 0 | 0 | -11
5.14.6 | Hệ thống thanh cái, cáp nối | bộ | 1 | [5 empty] | 0 | -1 |  | 0 | 0 | 0 | 0 | 0 | -1
5.14.7 | Vỏ tủ trong nhà, 2 lớp cánh, tôn dày 1.5mm, kt C1000xR800xS250mm | tủ | 1 | [5 empty] | 0 | -1 |  | 0 | 0 | 0 | 0 | 0 | -1
5.15 | Tủ điện tầng 18 - TĐ-T18 | [7 empty] | 0 | 0 |  | 0 | 0 | 0 | 0 | 0 | 0
5.15.1 | MCCB 3P 80A 25kA | cái | 1 | [5 empty] | 0 | -1 |  | 0 | 0 | 0 | 0 | 0 | -1
5.15.2 | Cầu chì 220V-2A | bộ | 3 | [5 empty] | 0 | -3 |  | 0 | 0 | 0 | 0 | 0 | -3
5.15.3 | Đèn báo pha | bộ | 3 | [5 empty] | 0 | -3 |  | 0 | 0 | 0 | 0 | 0 | -3
5.15.4 | MCB 1P 40A 10kA | cái | 4 | [5 empty] | 0 | -4 |  | 0 | 0 | 0 | 0 | 0 | -4
5.15.5 | MCB 1P 32A 10kA | cái | 2 | [5 empty] | 0 | -2 |  | 0 | 0 | 0 | 0 | 0 | -2
5.15.6 | Hệ thống thanh cái, cáp nối | bộ | 1 | [5 empty] | 0 | -1 |  | 0 | 0 | 0 | 0 | 0 | -1
5.15.7 | Vỏ tủ trong nhà, 2 lớp cánh, tôn dày 1.5mm, kt C600xR400xS250mm | tủ | 1 | [5 empty] | 0 | -1 |  | 0 | 0 | 0 | 0 | 0 | -1
5.16 | Tủ điện tầng tum - TĐ-TUM | [7 empty] | 0 | 0 |  | 0 | 0 | 0 | 0 | 0 | 0
5.16.1 | MCCB 3P 25A 10kA | cái | 1 | [5 empty] | 0 | -1 |  | 0 | 0 | 0 | 0 | 0 | -1
5.16.2 | Cầu chì 220V-2A | bộ | 3 | [5 empty] | 0 | -3 |  | 0 | 0 | 0 | 0 | 0 | -3
5.16.3 | Đèn báo pha | bộ | 3 | [5 empty] | 0 | -3 |  | 0 | 0 | 0 | 0 | 0 | -3
5.16.4 | RCBO 1P+N 16A 6kA 30mA | cái | 1 | [5 empty] | 0 | -1 |  | 0 | 0 | 0 | 0 | 0 | -1
5.16.5 | MCB 1P 10A 6kA | cái | 3 | [5 empty] | 0 | -3 |  | 0 | 0 | 0 | 0 | 0 | -3
5.16.6 | Timer 24h | cái | 1 | [5 empty] | 0 | -1 |  | 0 | 0 | 0 | 0 | 0 | -1
5.16.7 | Nút ấn ON-OFF | cái | 1 | [5 empty] | 0 | -1 |  | 0 | 0 | 0 | 0 | 0 | -1
5.16.8 | Hệ thống thanh cái, cáp nối | bộ | 1 | [5 empty] | 0 | -1 |  | 0 | 0 | 0 | 0 | 0 | -1
5.16.9 | Vỏ tủ trong nhà, 2 lớp cánh, tôn dày 1.5mm, kt C400xR300xS250mm | tủ | 1 | [5 empty] | 0 | -1 |  | 0 | 0 | 0 | 0 | 0 | -1
5.17 | Tủ điện chiếu sáng hành lang - TS1 (tương tự TS2) | [7 empty] | 0 | 0 |  | 0 | 0 | 0 | 0 | 0 | 0
5.17.1 | MCCB 3P 25A 10kA | cái | 2 | [5 empty] | 0 | -2 |  | 0 | 0 | 0 | 0 | 0 | -2
5.17.2 | Cầu chì 220V-2A | bộ | 6 | [5 empty] | 0 | -6 |  | 0 | 0 | 0 | 0 | 0 | -6
5.17.3 | Đèn báo pha | bộ | 6 | [5 empty] | 0 | -6 |  | 0 | 0 | 0 | 0 | 0 | -6
5.17.4 | RCBO 1P+1N 16A 6kA | cái | 2 | [5 empty] | 0 | -2 |  | 0 | 0 | 0 | 0 | 0 | -2
5.17.5 | MCB 1P 16A 6kA | cái | 2 | [5 empty] | 0 | -2 |  | 0 | 0 | 0 | 0 | 0 | -2
5.17.6 | MCB 1P 10A 6kA | cái | 18 | [5 empty] | 0 | -18 |  | 0 | 0 | 0 | 0 | 0 | -18
5.17.7 | Timer 24h | cái | 4 | [5 empty] | 0 | -4 |  | 0 | 0 | 0 | 0 | 0 | -4
5.17.8 | Contactor 1P 10A | cái | 12 | [5 empty] | 0 | -12 |  | 0 | 0 | 0 | 0 | 0 | -12
5.17.9 | Nút ấn ON-OFF | cái | 4 | [5 empty] | 0 | -4 |  | 0 | 0 | 0 | 0 | 0 | -4
5.17.10 | Hệ thống thanh cái, cáp nối | bộ | 2 | [5 empty] | 0 | -2 |  | 0 | 0 | 0 | 0 | 0 | -2
5.17.11 | Vỏ tủ trong nhà, 2 lớp cánh, tôn dày 1.5mm, kt C700xR500xS250mm | tủ | 2 | [5 empty] | 0 | -2 |  | 0 | 0 | 0 | 0 | 0 | -2
5.18 | Tủ điện chiếu sáng hành lang - TS3 (tương tự tủ TS4, TS5, TS6) | [7 empty] | 0 | 0 |  | 0 | 0 | 0 | 0 | 0 | 0
5.18.1 | MCCB 3P 25A 10kA | cái | 4 | [5 empty] | 0 | -4 |  | 0 | 0 | 0 | 0 | 0 | -4
5.18.2 | Cầu chì 220V-2A | bộ | 12 | [5 empty] | 0 | -12 |  | 0 | 0 | 0 | 0 | 0 | -12
5.18.3 | Đèn báo pha | bộ | 12 | [5 empty] | 0 | -12 |  | 0 | 0 | 0 | 0 | 0 | -12
5.18.4 | RCBO 1P+1N 16A 6kA | cái | 8 | [5 empty] | 0 | -8 |  | 0 | 0 | 0 | 0 | 0 | -8
5.18.5 | MCB 1P 16A 6kA | cái | 4 | [5 empty] | 0 | -4 |  | 0 | 0 | 0 | 0 | 0 | -4
5.18.6 | MCB 1P 10A 6kA | cái | 36 | [5 empty] | 0 | -36 |  | 0 | 0 | 0 | 0 | 0 | -36
5.18.7 | Timer 24h | cái | 8 | [5 empty] | 0 | -8 |  | 0 | 0 | 0 | 0 | 0 | -8
5.18.8 | Contactor 1P 10A | cái | 24 | [5 empty] | 0 | -24 |  | 0 | 0 | 0 | 0 | 0 | -24
5.18.9 | Nút ấn ON-OFF | cái | 8 | [5 empty] | 0 | -8 |  | 0 | 0 | 0 | 0 | 0 | -8
5.18.10 | Hệ thống thanh cái, cáp nối | bộ | 4 | [5 empty] | 0 | -4 |  | 0 | 0 | 0 | 0 | 0 | -4
5.18.11 | Vỏ tủ trong nhà, 2 lớp cánh, tôn dày 1.5mm, kt C700xR500xS250mm | tủ | 4 | [5 empty] | 0 | -4 |  | 0 | 0 | 0 | 0 | 0 | -4
5.19 | Tủ điện thang máy TĐ.TM1 (tương tự TĐ.TM4) | [7 empty] | 0 | 0 |  | 0 | 0 | 0 | 0 | 0 | 0
5.19.1 | MCCB 3P 100A 25kA | cái | 2 | [5 empty] | 0 | -2 |  | 0 | 0 | 0 | 0 | 0 | -2
5.19.2 | Cầu chì 220V-3A | bộ | 6 | [5 empty] | 0 | -6 |  | 0 | 0 | 0 | 0 | 0 | -6
5.19.3 | Đèn báo pha | bộ | 6 | [5 empty] | 0 | -6 |  | 0 | 0 | 0 | 0 | 0 | -6
5.19.4 | Công tắc chuyển mạch vôn kế | cái | 2 | [5 empty] | 0 | -2 |  | 0 | 0 | 0 | 0 | 0 | -2
5.19.5 | Vôn kế | cái | 2 | [5 empty] | 0 | -2 |  | 0 | 0 | 0 | 0 | 0 | -2
5.19.6 | Vỏ tủ trong nhà, 2 lớp cánh, tôn dày 1.5mm, kt C600xR400xS250mm | tủ | 2 | [5 empty] | 0 | -2 |  | 0 | 0 | 0 | 0 | 0 | -2
5.20 | Tủ điện thang máy TĐ.TM2 (tương tự TĐ.TM3, TĐ.TM5) | [7 empty] | 0 | 0 |  | 0 | 0 | 0 | 0 | 0 | 0
5.20.1 | MCCB 3P 50A 16kA | cái | 3 | [5 empty] | 0 | -3 |  | 0 | 0 | 0 | 0 | 0 | -3
5.20.2 | Cầu chì 220V-3A | bộ | 9 | [5 empty] | 0 | -9 |  | 0 | 0 | 0 | 0 | 0 | -9
5.20.3 | Đèn báo pha | bộ | 9 | [5 empty] | 0 | -9 |  | 0 | 0 | 0 | 0 | 0 | -9
5.20.4 | Công tắc chuyển mạch vôn kế | cái | 3 | [5 empty] | 0 | -3 |  | 0 | 0 | 0 | 0 | 0 | -3
5.20.5 | Vôn kế | cái | 3 | [5 empty] | 0 | -3 |  | 0 | 0 | 0 | 0 | 0 | -3
5.20.6 | Vỏ tủ trong nhà, 2 lớp cánh, tôn dày 1.5mm, kt C600xR400xS250mm | tủ | 3 | [5 empty] | 0 | -3 |  | 0 | 0 | 0 | 0 | 0 | -3
5.21 | Tủ điện thang máy TĐ-TMCC | [7 empty] | 0 | 0 |  | 0 | 0 | 0 | 0 | 0 | 0
5.21.1 | MCCB 3P 100A 25kA | cái | 1 | [5 empty] | 0 | -1 |  | 0 | 0 | 0 | 0 | 0 | -1
5.21.2 | Cầu chì 220V-3A | bộ | 3 | [5 empty] | 0 | -3 |  | 0 | 0 | 0 | 0 | 0 | -3
5.21.3 | Đèn báo pha | bộ | 3 | [5 empty] | 0 | -3 |  | 0 | 0 | 0 | 0 | 0 | -3
5.21.4 | Công tắc chuyển mạch vôn kế | cái | 1 | [5 empty] | 0 | -1 |  | 0 | 0 | 0 | 0 | 0 | -1
5.21.5 | Vôn kế | cái | 1 | [5 empty] | 0 | -1 |  | 0 | 0 | 0 | 0 | 0 | -1
5.21.6 | Vỏ tủ trong nhà, 2 lớp cánh, tôn dày 1.5mm, kt C600xR400xS250mm | tủ | 1 | [5 empty] | 0 | -1 |  | 0 | 0 | 0 | 0 | 0 | -1
5.22 | Tủ điện bơm nước thoát sàn - TĐ-BTS | [7 empty] | 0 | 0 |  | 0 | 0 | 0 | 0 | 0 | 0
5.22.1 | MCCB 3P 20A 16kA | cái | 1 | [5 empty] | 0 | -1 |  | 0 | 0 | 0 | 0 | 0 | -1
5.22.2 | Cầu chì 220V-3A | bộ | 3 | [5 empty] | 0 | -3 |  | 0 | 0 | 0 | 0 | 0 | -3
5.22.3 | Đèn báo pha | bộ | 3 | [5 empty] | 0 | -3 |  | 0 | 0 | 0 | 0 | 0 | -3
5.22.4 | Công tắc chuyển mạch vôn kế | cái | 1 | [5 empty] | 0 | -1 |  | 0 | 0 | 0 | 0 | 0 | -1
5.22.5 | Vôn kế | cái | 1 | [5 empty] | 0 | -1 |  | 0 | 0 | 0 | 0 | 0 | -1
5.22.6 | MCCB 3P 16A 16kA | cái | 2 | [5 empty] | 0 | -2 |  | 0 | 0 | 0 | 0 | 0 | -2
5.22.7 | Bộ khởi động trực tiếp cho động cơ 1,5KW | cái | 2 | [5 empty] | 0 | -2 |  | 0 | 0 | 0 | 0 | 0 | -2
5.22.8 | MCB 1P 6A 6kA | cái | 1 | [5 empty] | 0 | -1 |  | 0 | 0 | 0 | 0 | 0 | -1
5.22.9 | Hệ thống thanh cái, cáp nối | bộ | 1 | [5 empty] | 0 | -1 |  | 0 | 0 | 0 | 0 | 0 | -1
5.22.10 | Vỏ tủ trong nhà, 2 lớp cánh, tôn dày 1.5mm, kt C1000xR800xS300mm | tủ | 1 | [5 empty] | 0 | -1 |  | 0 | 0 | 0 | 0 | 0 | -1
5.23 | Tủ điện bơm nước sinh hoạt - TĐ-BSH | [7 empty] | 0 | 0 |  | 0 | 0 | 0 | 0 | 0 | 0
5.23.1 | MCCB 3P 50A 36kA | cái | 1 | [5 empty] | 0 | -1 |  | 0 | 0 | 0 | 0 | 0 | -1
5.23.2 | Cầu chì 220V-3A | bộ | 6 | [5 empty] | 0 | -6 |  | 0 | 0 | 0 | 0 | 0 | -6
5.23.3 | Đèn báo pha | bộ | 3 | [5 empty] | 0 | -3 |  | 0 | 0 | 0 | 0 | 0 | -3
5.23.4 | Công tắc chuyển mạch vôn kế | cái | 1 | [5 empty] | 0 | -1 |  | 0 | 0 | 0 | 0 | 0 | -1
5.23.5 | Vôn kế | cái | 1 | [5 empty] | 0 | -1 |  | 0 | 0 | 0 | 0 | 0 | -1
5.23.6 | MCCB 3P 40A 16kA | cái | 2 | [5 empty] | 0 | -2 |  | 0 | 0 | 0 | 0 | 0 | -2
5.23.7 | Bộ khởi động sao-tam giác cho động cơ 15KW | cái | 2 | [5 empty] | 0 | -2 |  | 0 | 0 | 0 | 0 | 0 | -2
5.23.8 | MCB 1P 6A 6kA | cái | 1 | [5 empty] | 0 | -1 |  | 0 | 0 | 0 | 0 | 0 | -1
5.23.9 | Hệ thống thanh cái, cáp nối | bộ | 1 | [5 empty] | 0 | -1 |  | 0 | 0 | 0 | 0 | 0 | -1
5.23.10 | Vỏ tủ trong nhà, 2 lớp cánh, tôn dày 1.5mm, kt C1000xR800xS300mm | tủ | 1 | [5 empty] | 0 | -1 |  | 0 | 0 | 0 | 0 | 0 | -1
5.24 | Tủ điện phòng bảo vệ BĐ-BV | [7 empty] | 0 | 0 |  | 0 | 0 | 0 | 0 | 0 | 0
5.24.1 | MCB 2P 25A 10kA | cái | 1 | [5 empty] | 0 | -1 |  | 0 | 0 | 0 | 0 | 0 | -1
5.24.2 | RCBO 1P+1N 16A 6kA 30mA | cái | 1 | [5 empty] | 0 | -1 |  | 0 | 0 | 0 | 0 | 0 | -1
5.24.3 | MCB 1P 16A 6kA | cái | 2 | [5 empty] | 0 | -2 |  | 0 | 0 | 0 | 0 | 0 | -2
5.24.4 | MCB 1P 10A 6kA | cái | 1 | [5 empty] | 0 | -1 |  | 0 | 0 | 0 | 0 | 0 | -1
5.24.5 | Tủ nhựa gắn tường: 10 Module | tủ | 1 | [5 empty] | 0 | -1 |  | 0 | 0 | 0 | 0 | 0 | -1
5.25 | Tủ điện phòng giao nhận BĐ-PGN | [7 empty] | 0 | 0 |  | 0 | 0 | 0 | 0 | 0 | 0
5.25.1 | MCB 2P 20A 10kA | cái | 1 | [5 empty] | 0 | -1 |  | 0 | 0 | 0 | 0 | 0 | -1
5.25.2 | RCBO 1P+1N 16A 6kA 30mA | cái | 1 | [5 empty] | 0 | -1 |  | 0 | 0 | 0 | 0 | 0 | -1
5.25.3 | MCB 1P 10A 6kA | cái | 2 | [5 empty] | 0 | -2 |  | 0 | 0 | 0 | 0 | 0 | -2
5.25.4 | Tủ nhựa gắn tường: 06 Module | tủ | 1 | [5 empty] | 0 | -1 |  | 0 | 0 | 0 | 0 | 0 | -1
5.26 | Tủ điện phòng họp BĐ1.1 | [7 empty] | 0 | 0 |  | 0 | 0 | 0 | 0 | 0 | 0
5.26.1 | MCB 2P 20A 10kA | cái | 1 | [5 empty] | 0 | -1 |  | 0 | 0 | 0 | 0 | 0 | -1
5.26.2 | RCBO 1P+1N 16A 6kA 30mA | cái | 1 | [5 empty] | 0 | -1 |  | 0 | 0 | 0 | 0 | 0 | -1
5.26.3 | MCB 1P 10A 6kA | cái | 2 | [5 empty] | 0 | -2 |  | 0 | 0 | 0 | 0 | 0 | -2
5.26.4 | Tủ nhựa gắn tường: 06 Module | tủ | 1 | [5 empty] | 0 | -1 |  | 0 | 0 | 0 | 0 | 0 | -1
5.27 | Tủ điện phòng kinh doanh - nhân sự BĐ1.2 | [7 empty] | 0 | 0 |  | 0 | 0 | 0 | 0 | 0 | 0
5.27.1 | MCB 2P 20A 10kA | cái | 1 | [5 empty] | 0 | -1 |  | 0 | 0 | 0 | 0 | 0 | -1
5.27.2 | RCBO 1P+1N 16A 6kA 30mA | cái | 1 | [5 empty] | 0 | -1 |  | 0 | 0 | 0 | 0 | 0 | -1
5.27.3 | MCB 1P 10A 6kA | cái | 2 | [5 empty] | 0 | -2 |  | 0 | 0 | 0 | 0 | 0 | -2
5.27.4 | Tủ nhựa gắn tường: 06 Module | tủ | 1 | [5 empty] | 0 | -1 |  | 0 | 0 | 0 | 0 | 0 | -1
5.28 | Tủ điện phòng kế toán BĐ1.3 | [7 empty] | 0 | 0 |  | 0 | 0 | 0 | 0 | 0 | 0
5.28.1 | MCB 2P 20A 10kA | cái | 1 | [5 empty] | 0 | -1 |  | 0 | 0 | 0 | 0 | 0 | -1
5.28.2 | RCBO 1P+1N 16A 6kA 30mA | cái | 1 | [5 empty] | 0 | -1 |  | 0 | 0 | 0 | 0 | 0 | -1
5.28.3 | MCB 1P 10A 6kA | cái | 2 | [5 empty] | 0 | -2 |  | 0 | 0 | 0 | 0 | 0 | -2
5.28.4 | Tủ nhựa gắn tường: 06 Module | tủ | 1 | [5 empty] | 0 | -1 |  | 0 | 0 | 0 | 0 | 0 | -1
5.29 | Tủ điện phòng phó giám đốc BĐ1.4 | [7 empty] | 0 | 0 |  | 0 | 0 | 0 | 0 | 0 | 0
5.29.1 | MCB 2P 20A 10kA | cái | 1 | [5 empty] | 0 | -1 |  | 0 | 0 | 0 | 0 | 0 | -1
5.29.2 | RCBO 1P+1N 16A 6kA 30mA | cái | 1 | [5 empty] | 0 | -1 |  | 0 | 0 | 0 | 0 | 0 | -1
5.29.3 | MCB 1P 10A 6kA | cái | 2 | [5 empty] | 0 | -2 |  | 0 | 0 | 0 | 0 | 0 | -2
5.29.4 | Tủ nhựa gắn tường: 06 Module | tủ | 1 | [5 empty] | 0 | -1 |  | 0 | 0 | 0 | 0 | 0 | -1
5.30 | Tủ điện phòng phó giám đốc BĐ1.5 | [7 empty] | 0 | 0 |  | 0 | 0 | 0 | 0 | 0 | 0
5.30.1 | MCB 2P 20A 10kA | cái | 1 | [5 empty] | 0 | -1 |  | 0 | 0 | 0 | 0 | 0 | -1
5.30.2 | RCBO 1P+1N 16A 6kA 30mA | cái | 1 | [5 empty] | 0 | -1 |  | 0 | 0 | 0 | 0 | 0 | -1
5.30.3 | MCB 1P 10A 6kA | cái | 2 | [5 empty] | 0 | -2 |  | 0 | 0 | 0 | 0 | 0 | -2
5.30.4 | Tủ nhựa gắn tường: 06 Module | tủ | 1 | [5 empty] | 0 | -1 |  | 0 | 0 | 0 | 0 | 0 | -1
5.31 | Tủ điện phòng KT vận hành BĐ1.6 | [7 empty] | 0 | 0 |  | 0 | 0 | 0 | 0 | 0 | 0
5.31.1 | MCB 2P 20A 10kA | cái | 1 | [5 empty] | 0 | -1 |  | 0 | 0 | 0 | 0 | 0 | -1
5.31.2 | RCBO 1P+1N 16A 6kA 30mA | cái | 1 | [5 empty] | 0 | -1 |  | 0 | 0 | 0 | 0 | 0 | -1
5.31.3 | MCB 1P 10A 6kA | cái | 2 | [5 empty] | 0 | -2 |  | 0 | 0 | 0 | 0 | 0 | -2
5.31.4 | Tủ nhựa gắn tường: 06 Module | tủ | 1 | [5 empty] | 0 | -1 |  | 0 | 0 | 0 | 0 | 0 | -1
5.32 | Tủ điện phòng office BĐ1.7 | [7 empty] | 0 | 0 |  | 0 | 0 | 0 | 0 | 0 | 0
5.32.1 | MCB 2P 20A 10kA | cái | 1 | [5 empty] | 0 | -1 |  | 0 | 0 | 0 | 0 | 0 | -1
5.32.2 | RCBO 1P+1N 16A 6kA 30mA | cái | 1 | [5 empty] | 0 | -1 |  | 0 | 0 | 0 | 0 | 0 | -1
5.32.3 | MCB 1P 10A 6kA | cái | 2 | [5 empty] | 0 | -2 |  | 0 | 0 | 0 | 0 | 0 | -2
5.32.4 | Tủ nhựa gắn tường: 06 Module | tủ | 1 | [5 empty] | 0 | -1 |  | 0 | 0 | 0 | 0 | 0 | -1
5.33 | Tủ điện quản lý bếp BĐ2.1 | [7 empty] | 0 | 0 |  | 0 | 0 | 0 | 0 | 0 | 0
5.33.1 | MCB 2P 20A 10kA | cái | 1 | [5 empty] | 0 | -1 |  | 0 | 0 | 0 | 0 | 0 | -1
5.33.2 | RCBO 1P+1N 16A 6kA 30mA | cái | 1 | [5 empty] | 0 | -1 |  | 0 | 0 | 0 | 0 | 0 | -1
5.33.3 | MCB 1P 10A 6kA | cái | 2 | [5 empty] | 0 | -2 |  | 0 | 0 | 0 | 0 | 0 | -2
5.33.4 | Tủ nhựa gắn tường: 06 Module | tủ | 1 | [5 empty] | 0 | -1 |  | 0 | 0 | 0 | 0 | 0 | -1
5.34 | Tủ điện phòng ăn vip NH1.1 (tương tự NH1.2) | [7 empty] | 0 | 0 |  | 0 | 0 | 0 | 0 | 0 | 0
5.34.1 | MCB 2P 20A 10kA | cái | 2 | [5 empty] | 0 | -2 |  | 0 | 0 | 0 | 0 | 0 | -2
5.34.2 | RCBO 1P+1N 16A 6kA 30mA | cái | 2 | [5 empty] | 0 | -2 |  | 0 | 0 | 0 | 0 | 0 | -2
5.34.3 | MCB 1P 10A 6kA | cái | 4 | [5 empty] | 0 | -4 |  | 0 | 0 | 0 | 0 | 0 | -4
5.34.4 | Tủ nhựa gắn tường: 06 Module | tủ | 2 | [5 empty] | 0 | -2 |  | 0 | 0 | 0 | 0 | 0 | -2
5.35 | Tủ điện Nhà hàng tầng 2 TĐ-NH | [7 empty] | 0 | 0 |  | 0 | 0 | 0 | 0 | 0 | 0
5.35.1 | MCCB 3P 32A 10kA | cái | 1 | [5 empty] | 0 | -1 |  | 0 | 0 | 0 | 0 | 0 | -1
5.35.2 | Đèn báo pha | bộ | 3 | [5 empty] | 0 | -3 |  | 0 | 0 | 0 | 0 | 0 | -3
5.35.3 | Cầu chì 2A | bộ | 3 | [5 empty] | 0 | -3 |  | 0 | 0 | 0 | 0 | 0 | -3
5.35.4 | RCBO 1P+1N 16A 6kA 30mA | cái | 3 | [5 empty] | 0 | -3 |  | 0 | 0 | 0 | 0 | 0 | -3
5.35.5 | MCB 1P 20A 6kA | cái | 3 | [5 empty] | 0 | -3 |  | 0 | 0 | 0 | 0 | 0 | -3
5.35.6 | MCB 1P 10A 6kA | cái | 8 | [5 empty] | 0 | -8 |  | 0 | 0 | 0 | 0 | 0 | -8
5.35.7 | Hệ thống thanh cái, cáp nối | bộ | 1 | [5 empty] | 0 | -1 |  | 0 | 0 | 0 | 0 | 0 | -1
5.35.8 | Vỏ tủ trong nhà, 2 lớp cánh, tôn dày 1.5mm, kt C700xR500xS250mm | tủ | 1 | [5 empty] | 0 | -1 |  | 0 | 0 | 0 | 0 | 0 | -1
5.36 | Tủ điện Bếp tầng 2 TĐ-B2 | [7 empty] | 0 | 0 |  | 0 | 0 | 0 | 0 | 0 | 0
5.36.1 | MCB 3P 25A 10kA | cái | 1 | [5 empty] | 0 | -1 |  | 0 | 0 | 0 | 0 | 0 | -1
5.36.2 | RCBO 1P+1N 16A 6kA 30mA | cái | 2 | [5 empty] | 0 | -2 |  | 0 | 0 | 0 | 0 | 0 | -2
5.36.3 | MCB 1P 20A 6kA | cái | 2 | [5 empty] | 0 | -2 |  | 0 | 0 | 0 | 0 | 0 | -2
5.36.4 | MCB 1P 10A 6kA | cái | 2 | [5 empty] | 0 | -2 |  | 0 | 0 | 0 | 0 | 0 | -2
5.36.5 | Tủ nhựa gắn tường: 12 Module | tủ | 1 | [5 empty] | 0 | -1 |  | 0 | 0 | 0 | 0 | 0 | -1
5.37 | Tủ điện Bếp tầng 3 TĐ-B3 | [7 empty] | 0 | 0 |  | 0 | 0 | 0 | 0 | 0 | 0
5.37.1 | MCB 3P 25A 10kA | cái | 1 | [5 empty] | 0 | -1 |  | 0 | 0 | 0 | 0 | 0 | -1
5.37.2 | RCBO 1P+1N 16A 6kA 30mA | cái | 2 | [5 empty] | 0 | -2 |  | 0 | 0 | 0 | 0 | 0 | -2
5.37.3 | MCB 1P 20A 6kA | cái | 1 | [5 empty] | 0 | -1 |  | 0 | 0 | 0 | 0 | 0 | -1
5.37.4 | MCB 1P 10A 6kA | cái | 2 | [5 empty] | 0 | -2 |  | 0 | 0 | 0 | 0 | 0 | -2
5.37.5 | Tủ nhựa gắn tường: 12 Module | tủ | 1 | [5 empty] | 0 | -1 |  | 0 | 0 | 0 | 0 | 0 | -1
5.38 | Tủ điện phòng hội thảo 1 BĐ 4.1 | [7 empty] | 0 | 0 |  | 0 | 0 | 0 | 0 | 0 | 0
5.38.1 | MCB 2P 32A 10kA | cái | 1 | [5 empty] | 0 | -1 |  | 0 | 0 | 0 | 0 | 0 | -1
5.38.2 | RCBO 1P+1N 16A 6kA 30mA | cái | 2 | [5 empty] | 0 | -2 |  | 0 | 0 | 0 | 0 | 0 | -2
5.38.3 | MCB 1P 10A 6kA | cái | 4 | [5 empty] | 0 | -4 |  | 0 | 0 | 0 | 0 | 0 | -4
5.38.4 | Tủ nhựa gắn tường: 10 Module | tủ | 1 | [5 empty] | 0 | -1 |  | 0 | 0 | 0 | 0 | 0 | -1
5.39 | Tủ điện phòng hội thảo 2 BĐ 4.2 | [7 empty] | 0 | 0 |  | 0 | 0 | 0 | 0 | 0 | 0
5.39.1 | MCB 2P 32A 10kA | cái | 1 | [5 empty] | 0 | -1 |  | 0 | 0 | 0 | 0 | 0 | -1
5.39.2 | RCBO 1P+1N 16A 6kA 30mA | cái | 2 | [5 empty] | 0 | -2 |  | 0 | 0 | 0 | 0 | 0 | -2
5.39.3 | MCB 1P 10A 6kA | cái | 3 | [5 empty] | 0 | -3 |  | 0 | 0 | 0 | 0 | 0 | -3
5.39.4 | Tủ nhựa gắn tường: 10 Module | tủ | 1 | [5 empty] | 0 | -1 |  | 0 | 0 | 0 | 0 | 0 | -1
5.40 | Tủ điện phòng kỹ thuật điều khiển BĐ 4.3 | [7 empty] | 0 | 0 |  | 0 | 0 | 0 | 0 | 0 | 0
5.40.1 | MCB 2P 20A 10kA | cái | 1 | [5 empty] | 0 | -1 |  | 0 | 0 | 0 | 0 | 0 | -1
5.40.2 | RCBO 1P+1N 16A 6kA 30mA | cái | 1 | [5 empty] | 0 | -1 |  | 0 | 0 | 0 | 0 | 0 | -1
5.40.3 | MCB 1P 10A 6kA | cái | 2 | [5 empty] | 0 | -2 |  | 0 | 0 | 0 | 0 | 0 | -2
5.40.4 | Tủ nhựa gắn tường: 06 Module | tủ | 1 | [5 empty] | 0 | -1 |  | 0 | 0 | 0 | 0 | 0 | -1
5.41 | Tủ điện Phòng tiếp khách BĐ 4.4 | [7 empty] | 0 | 0 |  | 0 | 0 | 0 | 0 | 0 | 0
5.41.1 | MCB 2P 20A 10kA | cái | 1 | [5 empty] | 0 | -1 |  | 0 | 0 | 0 | 0 | 0 | -1
5.41.2 | RCBO 1P+1N 16A 6kA 30mA | cái | 1 | [5 empty] | 0 | -1 |  | 0 | 0 | 0 | 0 | 0 | -1
5.41.3 | MCB 1P 10A 6kA | cái | 2 | [5 empty] | 0 | -2 |  | 0 | 0 | 0 | 0 | 0 | -2
5.41.4 | Tủ nhựa gắn tường: 06 Module | tủ | 1 | [5 empty] | 0 | -1 |  | 0 | 0 | 0 | 0 | 0 | -1
5.42 | Tủ điện phòng nghỉ nhân viên nữ BĐ 5.1 | [7 empty] | 0 | 0 |  | 0 | 0 | 0 | 0 | 0 | 0
5.42.1 | MCB 2P 20A 10kA | cái | 1 | [5 empty] | 0 | -1 |  | 0 | 0 | 0 | 0 | 0 | -1
5.42.2 | RCBO 1P+1N 16A 6kA 30mA | cái | 1 | [5 empty] | 0 | -1 |  | 0 | 0 | 0 | 0 | 0 | -1
5.42.3 | MCB 1P 10A 6kA | cái | 2 | [5 empty] | 0 | -2 |  | 0 | 0 | 0 | 0 | 0 | -2
5.42.4 | Tủ nhựa gắn tường: 06 Module | tủ | 1 | [5 empty] | 0 | -1 |  | 0 | 0 | 0 | 0 | 0 | -1
5.43 | Tủ điện phòng nghỉ nhân viên nam BĐ 5.2 | [7 empty] | 0 | 0 |  | 0 | 0 | 0 | 0 | 0 | 0
5.43.1 | MCB 2P 20A 10kA | cái | 1 | [5 empty] | 0 | -1 |  | 0 | 0 | 0 | 0 | 0 | -1
5.43.2 | RCBO 1P+1N 16A 6kA 30mA | cái | 1 | [5 empty] | 0 | -1 |  | 0 | 0 | 0 | 0 | 0 | -1
5.43.3 | MCB 1P 10A 6kA | cái | 2 | [5 empty] | 0 | -2 |  | 0 | 0 | 0 | 0 | 0 | -2
5.43.4 | Tủ nhựa gắn tường: 06 Module | tủ | 1 | [5 empty] | 0 | -1 |  | 0 | 0 | 0 | 0 | 0 | -1
5.44 | Tủ điện phòng y tế BĐ 5.3 | [7 empty] | 0 | 0 |  | 0 | 0 | 0 | 0 | 0 | 0
5.44.1 | MCB 2P 20A 10kA | cái | 1 | [5 empty] | 0 | -1 |  | 0 | 0 | 0 | 0 | 0 | -1
5.44.2 | RCBO 1P+1N 16A 6kA 30mA | cái | 1 | [5 empty] | 0 | -1 |  | 0 | 0 | 0 | 0 | 0 | -1
5.44.3 | MCB 1P 10A 6kA | cái | 2 | [5 empty] | 0 | -2 |  | 0 | 0 | 0 | 0 | 0 | -2
5.44.4 | Tủ nhựa gắn tường: 06 Module | tủ | 1 | [5 empty] | 0 | -1 |  | 0 | 0 | 0 | 0 | 0 | -1
5.45 | Tủ điện phòng ăn nhân viên BĐ 5.4 | [7 empty] | 0 | 0 |  | 0 | 0 | 0 | 0 | 0 | 0
5.45.1 | MCB 2P 20A 10kA | cái | 1 | [5 empty] | 0 | -1 |  | 0 | 0 | 0 | 0 | 0 | -1
5.45.2 | RCBO 1P+1N 16A 6kA 30mA | cái | 1 | [5 empty] | 0 | -1 |  | 0 | 0 | 0 | 0 | 0 | -1
5.45.3 | MCB 1P 10A 6kA | cái | 2 | [5 empty] | 0 | -2 |  | 0 | 0 | 0 | 0 | 0 | -2
5.45.4 | Tủ nhựa gắn tường: 06 Module | tủ | 1 | [5 empty] | 0 | -1 |  | 0 | 0 | 0 | 0 | 0 | -1
5.46 | Tủ điện phòng hội thảo 3 BĐ 5.5 | [7 empty] | 0 | 0 |  | 0 | 0 | 0 | 0 | 0 | 0
5.46.1 | MCB 2P 25A 10kA | cái | 1 | [5 empty] | 0 | -1 |  | 0 | 0 | 0 | 0 | 0 | -1
5.46.2 | RCBO 1P+1N 16A 6kA 30mA | cái | 1 | [5 empty] | 0 | -1 |  | 0 | 0 | 0 | 0 | 0 | -1
5.46.3 | MCB 1P 10A 6kA | cái | 3 | [5 empty] | 0 | -3 |  | 0 | 0 | 0 | 0 | 0 | -3
5.46.4 | Tủ nhựa gắn tường: 08 Module | tủ | 1 | [5 empty] | 0 | -1 |  | 0 | 0 | 0 | 0 | 0 | -1
5.47 | Tủ điện phòng thư viện BĐ 5.6 | [7 empty] | 0 | 0 |  | 0 | 0 | 0 | 0 | 0 | 0
5.47.1 | MCB 2P 20A 10kA | cái | 1 | [5 empty] | 0 | -1 |  | 0 | 0 | 0 | 0 | 0 | -1
5.47.2 | RCBO 1P+1N 16A 6kA 30mA | cái | 1 | [5 empty] | 0 | -1 |  | 0 | 0 | 0 | 0 | 0 | -1
5.47.3 | MCB 1P 10A 6kA | cái | 2 | [5 empty] | 0 | -2 |  | 0 | 0 | 0 | 0 | 0 | -2
5.47.4 | Tủ nhựa gắn tường: 06 Module | tủ | 1 | [5 empty] | 0 | -1 |  | 0 | 0 | 0 | 0 | 0 | -1
5.48 | Tủ điện phòng tập BĐ 5.7 | [7 empty] | 0 | 0 |  | 0 | 0 | 0 | 0 | 0 | 0
5.48.1 | MCB 2P 20A 10kA | cái | 1 | [5 empty] | 0 | -1 |  | 0 | 0 | 0 | 0 | 0 | -1
5.48.2 | RCBO 1P+1N 16A 6kA 30mA | cái | 1 | [5 empty] | 0 | -1 |  | 0 | 0 | 0 | 0 | 0 | -1
5.48.3 | MCB 1P 10A 6kA | cái | 2 | [5 empty] | 0 | -2 |  | 0 | 0 | 0 | 0 | 0 | -2
5.48.4 | Tủ nhựa gắn tường: 06 Module | tủ | 1 | [5 empty] | 0 | -1 |  | 0 | 0 | 0 | 0 | 0 | -1
5.49 | Tủ điện Điều hòa tầng 1 TĐ-AC1 | [7 empty] | 0 | 0 |  | 0 | 0 | 0 | 0 | 0 | 0
5.49.1 | MCCB 3P 25A 16kA | cái | 1 | [5 empty] | 0 | -1 |  | 0 | 0 | 0 | 0 | 0 | -1
5.49.2 | MCB 3P 16A 6kA | cái | 1 | [5 empty] | 0 | -1 |  | 0 | 0 | 0 | 0 | 0 | -1
5.49.3 | MCB 3P 10A 6kA | cái | 1 | [5 empty] | 0 | -1 |  | 0 | 0 | 0 | 0 | 0 | -1
5.49.4 | MCB 1P 10A 6kA | cái | 15 | [5 empty] | 0 | -15 |  | 0 | 0 | 0 | 0 | 0 | -15
5.49.5 | Vỏ tủ trong nhà, 2 lớp cánh, tôn dày 1.5mm, kt C700xR500xS250mm | tủ | 1 | [5 empty] | 0 | -1 |  | 0 | 0 | 0 | 0 | 0 | -1
5.50 | Tủ điện Điều hòa tầng 2 TĐ-AC2 | [7 empty] | 0 | 0 |  | 0 | 0 | 0 | 0 | 0 | 0
5.50.1 | MCCB 3P 125A 25kA | cái | 1 | [5 empty] | 0 | -1 |  | 0 | 0 | 0 | 0 | 0 | -1
5.50.2 | MCB 3P 50A 6kA | cái | 1 | [5 empty] | 0 | -1 |  | 0 | 0 | 0 | 0 | 0 | -1
5.50.3 | MCB 3P 32A 6kA | cái | 1 | [5 empty] | 0 | -1 |  | 0 | 0 | 0 | 0 | 0 | -1
5.50.4 | MCB 3P 16A 6kA | cái | 2 | [5 empty] | 0 | -2 |  | 0 | 0 | 0 | 0 | 0 | -2
5.50.5 | MCB 3P 10A 6kA | cái | 2 | [5 empty] | 0 | -2 |  | 0 | 0 | 0 | 0 | 0 | -2
5.50.6 | MCB 1P 10A 6kA | cái | 17 | [5 empty] | 0 | -17 |  | 0 | 0 | 0 | 0 | 0 | -17
5.50.7 | Vỏ tủ trong nhà, 2 lớp cánh, tôn dày 1.5mm, kt C800xR600xS250mm | tủ | 1 | [5 empty] | 0 | -1 |  | 0 | 0 | 0 | 0 | 0 | -1
5.51 | Tủ điện Điều hòa tầng 3 TĐ-AC3 | [7 empty] | 0 | 0 |  | 0 | 0 | 0 | 0 | 0 | 0
5.51.1 | MCCB 3P 125A 25kA | cái | 1 | [5 empty] | 0 | -1 |  | 0 | 0 | 0 | 0 | 0 | -1
5.51.2 | MCB 3P 50A 6kA | cái | 3 | [5 empty] | 0 | -3 |  | 0 | 0 | 0 | 0 | 0 | -3
5.51.3 | MCB 3P 32A 6kA | cái | 2 | [5 empty] | 0 | -2 |  | 0 | 0 | 0 | 0 | 0 | -2
5.51.4 | MCB 3P 16A 6kA | cái | 2 | [5 empty] | 0 | -2 |  | 0 | 0 | 0 | 0 | 0 | -2
5.51.5 | MCB 3P 10A 6kA | cái | 2 | [5 empty] | 0 | -2 |  | 0 | 0 | 0 | 0 | 0 | -2
5.51.6 | MCB 1P 10A 6kA | cái | 17 | [5 empty] | 0 | -17 |  | 0 | 0 | 0 | 0 | 0 | -17
5.51.7 | Vỏ tủ trong nhà, 2 lớp cánh, tôn dày 1.5mm, kt C800xR600xS250mm | tủ | 1 | [5 empty] | 0 | -1 |  | 0 | 0 | 0 | 0 | 0 | -1
5.52 | Tủ điện Điều hòa tầng 4 TĐ-AC4 (tương tự TĐ-AC5) | [7 empty] | 0 | 0 |  | 0 | 0 | 0 | 0 | 0 | 0
5.52.1 | MCCB 3P 25A 16kA | cái | 1 | [5 empty] | 0 | -1 |  | 0 | 0 | 0 | 0 | 0 | -1
5.52.2 | MCB 3P 10A 6kA | cái | 2 | [5 empty] | 0 | -2 |  | 0 | 0 | 0 | 0 | 0 | -2
5.52.3 | MCB 1P 10A 6kA | cái | 9 | [5 empty] | 0 | -9 |  | 0 | 0 | 0 | 0 | 0 | -9
5.52.4 | Vỏ tủ trong nhà, 2 lớp cánh, tôn dày 1.5mm, kt C700xR500xS250mm | tủ | 1 | [5 empty] | 0 | -1 |  | 0 | 0 | 0 | 0 | 0 | -1
5.53 | Tủ điện Điều hòa tầng 5 TĐ-AC5 | [7 empty] | 0 | 0 |  | 0 | 0 | 0 | 0 | 0 | 0
5.53.1 | MCCB 3P 25A 16kA | cái | 1 | [5 empty] | 0 | -1 |  | 0 | 0 | 0 | 0 | 0 | -1
5.53.2 | MCB 3P 10A 6kA | cái | 2 | [5 empty] | 0 | -2 |  | 0 | 0 | 0 | 0 | 0 | -2
5.53.3 | MCB 1P 10A 6kA | cái | 10 | [5 empty] | 0 | -10 |  | 0 | 0 | 0 | 0 | 0 | -10
5.53.4 | Vỏ tủ trong nhà, 2 lớp cánh, tôn dày 1.5mm, kt C700xR500xS250mm | tủ | 1 | [5 empty] | 0 | -1 |  | 0 | 0 | 0 | 0 | 0 | -1
5.54 | Tủ điện hội trường TĐ-HT | [7 empty] | 0 | 0 |  | 0 | 0 | 0 | 0 | 0 | 0
5.54.1 | MCCB 3P 125A 25kA | cái | 1 | [5 empty] | 0 | -1 |  | 0 | 0 | 0 | 0 | 0 | -1
5.54.2 | Đèn báo pha | bộ | 3 | [5 empty] | 0 | -3 |  | 0 | 0 | 0 | 0 | 0 | -3
5.54.3 | Cầu chì 2A | bộ | 3 | [5 empty] | 0 | -3 |  | 0 | 0 | 0 | 0 | 0 | -3
5.54.4 | MCCB 3P 125A 16kA | cái | 1 | [5 empty] | 0 | -1 |  | 0 | 0 | 0 | 0 | 0 | -1
5.54.5 | RCBO 1P+1N 16A 6kA 30mA | cái | 3 | [5 empty] | 0 | -3 |  | 0 | 0 | 0 | 0 | 0 | -3
5.54.6 | MCB 1P 20A 6kA | cái | 1 | [5 empty] | 0 | -1 |  | 0 | 0 | 0 | 0 | 0 | -1
5.54.7 | MCB 1P 10A 6kA | cái | 8 | [5 empty] | 0 | -8 |  | 0 | 0 | 0 | 0 | 0 | -8
5.54.8 | Hệ thống thanh cái, cáp nối | bộ | 1 | [5 empty] | 0 | -1 |  | 0 | 0 | 0 | 0 | 0 | -1
5.54.9 | Vỏ tủ trong nhà, 2 lớp cánh, tôn dày 1.5mm, kt C600xR400xS250mm | tủ | 1 | [5 empty] | 0 | -1 |  | 0 | 0 | 0 | 0 | 0 | -1
5.55 | Tủ điện TĐ-CL | [7 empty] | 0 | 0 |  | 0 | 0 | 0 | 0 | 0 | 0
5.55.1 | ACB 3P 1250A 36kA | cái | 1 | [5 empty] | 0 | -1 |  | 0 | 0 | 0 | 0 | 0 | -1
5.55.2 | Đèn báo pha | bộ | 3 | [5 empty] | 0 | -3 |  | 0 | 0 | 0 | 0 | 0 | -3
5.55.3 | Cầu chì 2A | bộ | 3 | [5 empty] | 0 | -3 |  | 0 | 0 | 0 | 0 | 0 | -3
5.55.4 | MCCB 3P 500A 25kA | cái | 2 | [5 empty] | 0 | -2 |  | 0 | 0 | 0 | 0 | 0 | -2
5.55.5 | MCCB 3P 160A 25kA | cái | 1 | [5 empty] | 0 | -1 |  | 0 | 0 | 0 | 0 | 0 | -1
5.55.6 | MCCB 3P 50A 10kA | cái | 1 | [5 empty] | 0 | -1 |  | 0 | 0 | 0 | 0 | 0 | -1
5.55.7 | Biến tần 200 kW | bộ | 2 | [5 empty] | 0 | -2 |  | 0 | 0 | 0 | 0 | 0 | -2
5.55.8 | Hệ thống thanh cái, cáp nối | bộ | 1 | [5 empty] | 0 | -1 |  | 0 | 0 | 0 | 0 | 0 | -1
5.55.9 | Vỏ tủ trong nhà, 2 lớp cánh, tôn dày 1.5mm, kt C2200xR800xS800mm | bộ | 1 | [5 empty] | 0 | -1 |  | 0 | 0 | 0 | 0 | 0 | -1
5.56 | Tủ điện bơm chiller - TĐ-BCL | [7 empty] | 0 | 0 |  | 0 | 0 | 0 | 0 | 0 | 0
5.56.1 | MCCB 3P 160A 25kA | cái | 1 | [5 empty] | 0 | -1 |  | 0 | 0 | 0 | 0 | 0 | -1
5.56.2 | Cầu chì 220V-3A | bộ | 6 | [5 empty] | 0 | -6 |  | 0 | 0 | 0 | 0 | 0 | -6
5.56.3 | Đèn báo pha | bộ | 3 | [5 empty] | 0 | -3 |  | 0 | 0 | 0 | 0 | 0 | -3
5.56.4 | MCCB 3P 80A 15kA | cái | 3 | [5 empty] | 0 | -3 |  | 0 | 0 | 0 | 0 | 0 | -3
5.56.5 | MCB 1P 10A 6kA | cái | 1 | [5 empty] | 0 | -1 |  | 0 | 0 | 0 | 0 | 0 | -1
5.56.6 | Biến tần 25 kW | bộ | 3 | [5 empty] | 0 | -3 |  | 0 | 0 | 0 | 0 | 0 | -3
5.56.7 | Hệ thống thanh cái, cáp nối | bộ | 1 | [5 empty] | 0 | -1 |  | 0 | 0 | 0 | 0 | 0 | -1
5.56.8 | Vỏ tủ trong nhà, 2 lớp cánh, tôn dày 1.5mm, kt C1200xR1000xS300mm | bộ | 1 | [5 empty] | 0 | -1 |  | 0 | 0 | 0 | 0 | 0 | -1
5.57 | Tủ điện phòng nghỉ vip - TĐ** | [7 empty] | 0 | 0 |  | 0 | 0 | 0 | 0 | 0 | 0
5.57.1 | MCB 2P 40A 10kA | cái | 9 | [5 empty] | 0 | -9 |  | 0 | 0 | 0 | 0 | 0 | -9
5.57.2 | MCB 1P 32A 6kA | cái | 9 | [5 empty] | 0 | -9 |  | 0 | 0 | 0 | 0 | 0 | -9
5.57.3 | Contactor 1P 40A | cái | 9 | [5 empty] | 0 | -9 |  | 0 | 0 | 0 | 0 | 0 | -9
5.57.4 | RCBO 1P+1N 16A 6kA 30mA | cái | 18 | [5 empty] | 0 | -18 |  | 0 | 0 | 0 | 0 | 0 | -18
5.57.5 | MCB 1P 16A 6kA | cái | 27 | [5 empty] | 0 | -27 |  | 0 | 0 | 0 | 0 | 0 | -27
5.57.6 | MCB 1P 10A 6kA | cái | 9 | [5 empty] | 0 | -9 |  | 0 | 0 | 0 | 0 | 0 | -9
5.57.7 | Hệ thống thanh cái, cáp nối | bộ | 9 | [5 empty] | 0 | -9 |  | 0 | 0 | 0 | 0 | 0 | -9
5.57.8 | Tủ 14 module | tủ | 9 | [5 empty] | 0 | -9 |  | 0 | 0 | 0 | 0 | 0 | -9
5.58 | Tủ điện phòng nghỉ - TĐ** | [7 empty] | 0 | 0 |  | 0 | 0 | 0 | 0 | 0 | 0
5.58.1 | MCB 2P 32A 10kA | cái | 231 | [5 empty] | 0 | -231 |  | 0 | 0 | 0 | 0 | 0 | -231
5.58.2 | MCB 1P 32A 6kA | cái | 231 | [5 empty] | 0 | -231 |  | 0 | 0 | 0 | 0 | 0 | -231
5.58.3 | Contactor 1P 40A | cái | 231 | [5 empty] | 0 | -231 |  | 0 | 0 | 0 | 0 | 0 | -231
5.58.4 | RCBO 1P+1N 16A 6kA 30mA | cái | 462 | [5 empty] | 0 | -462 |  | 0 | 0 | 0 | 0 | 0 | -462
5.58.5 | MCB 1P 16A 6kA | cái | 462 | [5 empty] | 0 | -462 |  | 0 | 0 | 0 | 0 | 0 | -462
5.58.6 | MCB 1P 10A 6kA | cái | 231 | [5 empty] | 0 | -231 |  | 0 | 0 | 0 | 0 | 0 | -231
5.58.7 | Hệ thống thanh cái, cáp nối | bộ | 231 | [5 empty] | 0 | -231 |  | 0 | 0 | 0 | 0 | 0 | -231
5.58.8 | Tủ 12 module | tủ | 231 | [5 empty] | 0 | -231 |  | 0 | 0 | 0 | 0 | 0 | -231
5.59 | Vật tư đèn | [7 empty] | 0 | 0 |  | 0 | 0 | 0 | 0 | 0 | 0
5.59.1 | Đèn huỳnh quang đơn bóng led - Loại 1,2m 220V-20W | bộ | 148 | [5 empty] | 0 | -148 |  | 0 | 0 | 0 | 0 | 0 | -148
5.59.2 | Đèn huỳnh quang đơn bóng led - Loại 1,2m 220V-2x20W | bộ | 16 | [5 empty] | 0 | -16 |  | 0 | 0 | 0 | 0 | 0 | -16
5.59.3 | Đèn huỳnh quang đơn bóng led - Loại 0,6m 220V-10W | bộ | 21 | [5 empty] | 0 | -21 |  | 0 | 0 | 0 | 0 | 0 | -21
5.59.4 | Đèn ram dốc bóng 20W | bộ | 4 | [5 empty] | 0 | -4 |  | 0 | 0 | 0 | 0 | 0 | -4
5.59.5 | Đèn ốp trần bóng led -220V-12W | bộ | 19 | [5 empty] | 0 | -19 |  | 0 | 0 | 0 | 0 | 0 | -19
5.59.6 | Đèn ốp trần tròn D300 kèm cảm biến di chuyển 220V/24W | bộ | 119 | [5 empty] | 0 | -119 |  | 0 | 0 | 0 | 0 | 0 | -119
5.59.7 | Bệ đèn led tuýp, có chao phản quang, lắp âm trần, (600x600)mm, 220V/36W | bộ | 56 | [5 empty] | 0 | -56 |  | 0 | 0 | 0 | 0 | 0 | -56
5.59.8 | Đèn ốp trần 300x300 - Bóng led 24W/220V | bộ | 249 | [5 empty] | 0 | -249 |  | 0 | 0 | 0 | 0 | 0 | -249
5.59.9 | Đèn led thanh 12w/m | m | 70 | [5 empty] | 0 | -70 |  | 0 | 0 | 0 | 0 | 0 | -70
5.59.10 | Đèn led dây 5w/m | m | 2400 | [5 empty] | 0 | -2400 |  | 0 | 0 | 0 | 0 | 0 | -2400
5.59.11 | Đèn gương bóng led -220V-7W | bộ | 265 | [5 empty] | 0 | -265 |  | 0 | 0 | 0 | 0 | 0 | -265
5.59.12 | Đèn chùm | bộ | 30 | [5 empty] | 0 | -30 |  | 0 | 0 | 0 | 0 | 0 | -30
5.59.13 | Đèn chùm phòng nghỉ | bộ | 9 | [5 empty] | 0 | -9 |  | 0 | 0 | 0 | 0 | 0 | -9
5.59.14 | Đèn downlight bóng led D90 -220V-7W | bộ | 1983 | [5 empty] | 0 | -1983 |  | 0 | 0 | 0 | 0 | 0 | -1983
5.59.15 | Đèn downlight bóng led D90 -220V-7W chống ẩm | bộ | 489 | [5 empty] | 0 | -489 |  | 0 | 0 | 0 | 0 | 0 | -489
5.59.16 | Đèn downlight bóng led D110 -220V-9W | bộ | 65 | [5 empty] | 0 | -65 |  | 0 | 0 | 0 | 0 | 0 | -65
5.59.17 | Đèn downlight bóng led D110 -220V-9W chống ẩm | bộ | 97 | [5 empty] | 0 | -97 |  | 0 | 0 | 0 | 0 | 0 | -97
5.59.18 | Đèn downlight bóng led D110 -220V-12W | bộ | 1444 | [5 empty] | 0 | -1444 |  | 0 | 0 | 0 | 0 | 0 | -1444
5.59.19 | Đèn downlight bóng led D110 -220V-25W | bộ | 179 | [5 empty] | 0 | -179 |  | 0 | 0 | 0 | 0 | 0 | -179
5.59.20 | Đèn downlight bóng led kích thước 145x395 -220V-3x12W | bộ | 73 | [5 empty] | 0 | -73 |  | 0 | 0 | 0 | 0 | 0 | -73
5.59.21 | Đèn downlight bóng led mjwt vuông -220V-25W | bộ | 15 | [5 empty] | 0 | -15 |  | 0 | 0 | 0 | 0 | 0 | -15
5.59.22 | Công tắc đơn lắp chìm 10A | cái | 590 | [5 empty] | 0 | -590 |  | 0 | 0 | 0 | 0 | 0 | -590 |  | 1
5.59.23 | Công tắc đôi lắp chìm 10A | cái | 47 | [5 empty] | 0 | -47 |  | 0 | 0 | 0 | 0 | 0 | -47
5.59.24 | Công tắc ba lắp chìm 10A | cái | 283 | [5 empty] | 0 | -283 |  | 0 | 0 | 0 | 0 | 0 | -283
5.59.25 | Công tắc đảo chiều đơn lắp chìm 10A | cái | 502 | [5 empty] | 0 | -502 |  | 0 | 0 | 0 | 0 | 0 | -502
5.59.26 | Công tắc đảo chiều đôi lắp chìm 10A | cái | 3 | [5 empty] | 0 | -3 |  | 0 | 0 | 0 | 0 | 0 | -3
5.59.27 | Công tắc đảo chiều ba lắp chìm 10A | cái | 1 | [5 empty] | 0 | -1 |  | 0 | 0 | 0 | 0 | 0 | -1
5.59.28 | Công tắc cho bình nước nóng 16a | cái | 240 | [5 empty] | 0 | -240 |  | 0 | 0 | 0 | 0 | 0 | -240
5.59.29 | Ổ cắm đôi 3 cực 16A lắp âm tường | cái | 1450 | [5 empty] | 0 | -1450 |  | 0 | 0 | 0 | 0 | 0 | -1450
5.59.30 | Ổ cắm đơn 3 cực 16A chống nước | cái | 269 | [5 empty] | 0 | -269 |  | 0 | 0 | 0 | 0 | 0 | -269
5.59.31 | Ổ cắm đơn 3 cực 16A lắp âm sàn | cái | 9 | [5 empty] | 0 | -9 |  | 0 | 0 | 0 | 0 | 0 | -9 |  | 0.7
5.59.32 | Cu/XLPE/PVC (4x50)mm2 | m | 45 |  | 31.5 |  |  |  | 31.5 | -13.5 |  | 31.5 | 0 | 0 | 0 | 31.5 | -13.5
5.59.33 | Cu/XLPE/PVC (4x10)mm2 | m | 50 |  | 35 |  |  |  | 35 | -15 |  | 35 | 0 | 0 | 0 | 35 | -15
5.59.34 | Cu/XLPE/PVC (4x6)mm2 | m | 65 |  | 45.5 |  |  |  | 45.5 | -19.5 |  | 45.5 | 0 | 0 | 0 | 45.5 | -19.5
5.59.35 | Cu/XLPE/PVC (4x2.5)mm2 | m | 300 |  | 210 |  |  |  | 210 | -90 |  | 210 | 0 | 0 | 0 | 210 | -90
5.59.36 | Cu/XLPE/PVC (2x10)mm2 | m | 250 |  | 175 |  |  |  | 175 | -75 |  | 175 | 0 | 0 | 0 | 175 | -75
5.59.37 | Cu/XLPE/PVC (2x6)mm2 | m | 5200 |  | 3640 |  |  |  | 3640 | -1560 |  | 3640 | 0 | 0 | 0 | 3640 | -1560
5.59.38 | Cu/XLPE/PVC (2x4)mm2 | m | 500 |  | 350 |  |  |  | 350 | -150 |  | 350 | 0 | 0 | 0 | 350 | -150
5.59.39 | Cu/PVC (1x2.5)mm2 | m | 34170 |  | 23919 |  |  |  | 23919 | -10251 |  | 23919 | 0 | 0 | 0 | 23919 | -10251
5.59.40 | Cu/PVC (1x1.5)mm2 | m | 76100 |  | 53270 |  |  |  | 53270 | -22830 |  | 53270 | 0 | 0 | 0 | 53270 | -22830
5.59.41 | Dây tiếp địa Cu/PVC (1x25)mm2 | m | 45 |  | 31.5 |  |  |  | 31.5 | -13.5 |  | 31.5 | 0 | 0 | 0 | 31.5 | -13.5
5.59.42 | Dây tiếp địa Cu/PVC (1x10)mm2 | m | 50 |  | 35 |  |  |  | 35 | -15 |  | 35 | 0 | 0 | 0 | 35 | -15
5.59.43 | Dây tiếp địa Cu/PVC (1x6)mm2 | m | 5200 |  | 3640 |  |  |  | 3640 | -1560 |  | 3640 | 0 | 0 | 0 | 3640 | -1560
5.59.44 | Dây tiếp địa Cu/PVC (1x4)mm2 | m | 250 |  | 175 |  |  |  | 175 | -75 |  | 175 | 0 | 0 | 0 | 175 | -75
5.59.45 | Dây tiếp địa Cu/PVC (1x2.5)mm2 | m | 17235 |  | 12064.5 |  |  |  | 12064.5 | -5170.5 |  | 12064.5 | 0 | 0 | 0 | 12064.5 | -5170.5
5.59.46 | Ông nhựa PVC D20 (lắp chìm) | m | 16660.5 |  | 11662.35 |  |  |  | 11662.35 | -4998.15 |  | 11662.35 | 0 | 0 | 0 | 11662.35 | -4998.15
5.59.47 | Ông nhựa PVC D20 (lắp nổi) | m | 11107 |  | 7774.9 |  |  |  | 7774.9 | -3332.1 |  | 7774.9 | 0 | 0 | 0 | 7774.9 | -3332.1
5.59.48 | Ông nhựa PVC D32 | m | 707.5 |  | 495.25 |  |  |  | 495.25 | -212.25 |  | 495.25 | 0 | 0 | 0 | 495.25 | -212.25
5.59.49 | Máng cáp 300x100mm | m | 780 | [5 empty] | 0 | -780 |  | 0 | 0 | 0 | 0 | 0 | -780
5.59.50 | Thang cáp 300x100mm | m | 25 | [5 empty] | 0 | -25 |  | 0 | 0 | 0 | 0 | 0 | -25
5.59.51 | Thang cáp 600x100mm | m | 20 | [5 empty] | 0 | -20 |  | 0 | 0 | 0 | 0 | 0 | -20
5.59.52 | Thang cáp 1000x100mm | m | 20 | [5 empty] | 0 | -20 |  | 0 | 0 | 0 | 0 | 0 | -20
5.60 | Dây cáp điện Từ tủ LV1.2 đến tủ TĐ-CL | [7 empty] | 0 | 0 |  | 0 | 0 | 0 | 0 | 0 | 0
5.60.1 | Cu/XLPE/PVC (1x240)mm2 | m | 2880 |  | 2016 |  |  |  | 2016 | -864 |  | 2016 | 0 | 0 | 0 | 2016 | -864
5.60.2 | Cu/PVC (1x240)mm2 | m | 15 |  | 10.5 |  |  |  | 10.5 | -4.5 |  | 10.5 | 0 | 0 | 0 | 10.5 | -4.5
5.61 | Dây cáp điện Từ tủ LV1.2 đến tủ TĐ.AHU | [7 empty] | 0 | 0 |  | 0 | 0 | 0 | 0 | 0 | 0
5.61.1 | Cu/XLPE/PVC (4x10)mm2 | m | 65 |  | 45.5 |  |  |  | 45.5 | -19.5 |  | 45.5 | 0 | 0 | 0 | 45.5 | -19.5
5.61.2 | Cu/PVC (1x10)mm2 | m | 10 |  | 7 |  |  |  | 7 | -3 |  | 7 | 0 | 0 | 0 | 7 | -3
5.62 | Dây cáp điện Từ tủ LV1.2 đến tủ TĐ.B | [7 empty] | 0 | 0 |  | 0 | 0 | 0 | 0 | 0 | 0
5.62.1 | Cu/XLPE/PVC (1x185)mm2 | m | 260 |  | 182 |  |  |  | 182 | -78 |  | 182 | 0 | 0 | 0 | 182 | -78
5.62.2 | Cu/PVC (1x185)mm2 | m | 10 |  | 7 |  |  |  | 7 | -3 |  | 7 | 0 | 0 | 0 | 7 | -3
5.63 | Dây cáp điện Từ tủ LV1.2 đến tủ TĐ-AC1 | [7 empty] | 0 | 0 |  | 0 | 0 | 0 | 0 | 0 | 0
5.63.1 | Cu/XLPE/PVC (4x4)mm2 | m | 30 |  | 21 |  |  |  | 21 | -9 |  | 21 | 0 | 0 | 0 | 21 | -9 |  |  | Lấy thêm
5.63.2 | Cu/PVC (1x4)mm2 | m | 10 |  | 7 |  |  |  | 7 | -3 |  | 7 | 0 | 0 | 0 | 7 | -3 |  |  | Lấy thêm
5.64 | Dây cáp điện Từ tủ LV1.2 đến tủ TĐ-AC2 | [7 empty] | 0 | 0 |  | 0 | 0 | 0 | 0 | 0 | 0
5.64.1 | Cu/XLPE/PVC (4x50)mm2 | m | 35 |  | 24.5 |  |  |  | 24.5 | -10.5 |  | 24.5 | 0 | 0 | 0 | 24.5 | -10.5
5.64.2 | Cu/PVC (1x25)mm2 | m | 10 |  | 7 |  |  |  | 7 | -3 |  | 7 | 0 | 0 | 0 | 7 | -3
5.65 | Dây cáp điện Từ tủ LV1.2 đến tủ TĐ-AC3 | [7 empty] | 0 | 0 |  | 0 | 0 | 0 | 0 | 0 | 0
5.65.1 | Cu/XLPE/PVC (4x50)mm2 | m | 40 |  | 28 |  |  |  | 28 | -12 |  | 28 | 0 | 0 | 0 | 28 | -12
5.65.2 | Cu/PVC (1x25)mm2 | m | 10 |  | 7 |  |  |  | 7 | -3 |  | 7 | 0 | 0 | 0 | 7 | -3
5.66 | Dây cáp điện Từ tủ LV1.2 đến tủ TĐ-AC4 | [7 empty] | 0 | 0 |  | 0 | 0 | 0 | 0 | 0 | 0
5.66.1 | Cu/XLPE/PVC (4x6)mm2 | m | 45 |  | 31.5 |  |  |  | 31.5 | -13.5 |  | 31.5 | 0 | 0 | 0 | 31.5 | -13.5
5.66.2 | Cu/PVC (1x6)mm2 | m | 10 |  | 7 |  |  |  | 7 | -3 |  | 7 | 0 | 0 | 0 | 7 | -3
5.67 | Dây cáp điện Từ tủ LV1.2 đến tủ TĐ-AC5 | [7 empty] | 0 | 0 |  | 0 | 0 | 0 | 0 | 0 | 0
5.67.1 | Cu/XLPE/PVC (4x6)mm2 | m | 45 |  | 31.5 |  |  |  | 31.5 | -13.5 |  | 31.5 | 0 | 0 | 0 | 31.5 | -13.5
5.67.2 | Cu/PVC (1x6)mm2 | m | 10 |  | 7 |  |  |  | 7 | -3 |  | 7 | 0 | 0 | 0 | 7 | -3
5.68 | Dây cáp điện Từ tủ LV1.3 đến tủ TĐ-QSC-TM | [7 empty] | 0 | 0 |  | 0 | 0 | 0 | 0 | 0 | 0
5.68.1 | Cu/XLPE/PVC-Fr (1x185)mm2 | m | 460 |  | 322 |  |  |  | 322 | -138 |  | 322 | 0 | 0 | 0 | 322 | -138
5.68.2 | Cu/PVC (1x120)mm2 | m | 10 |  | 7 |  |  |  | 7 | -3 |  | 7 | 0 | 0 | 0 | 7 | -3
5.69 | Dây cáp điện Từ tủ LV1.3 đến tủ TĐ-QSC-T4 | [7 empty] | 0 | 0 |  | 0 | 0 | 0 | 0 | 0 | 0
5.69.1 | Cu/XLPE/PVC-Fr (1x185)mm2 | m | 180 |  | 126 |  |  |  | 126 | -54 |  | 126 | 0 | 0 | 0 | 126 | -54
5.69.2 | Cu/PVC (1x120)mm2 | m | 10 |  | 7 |  |  |  | 7 | -3 |  | 7 | 0 | 0 | 0 | 7 | -3
5.70 | Dây cáp điện Từ tủ LV1.3 đến tủ TĐ-QSC-H | [7 empty] | 0 | 0 |  | 0 | 0 | 0 | 0 | 0 | 0
5.70.1 | Cu/XLPE/PVC-Fr (4x70)mm2 | m | 30 |  | 21 |  |  |  | 21 | -9 |  | 21 | 0 | 0 | 0 | 21 | -9
5.70.2 | Cu/PVC (1x35)mm2 | m | 10 |  | 7 |  |  |  | 7 | -3 |  | 7 | 0 | 0 | 0 | 7 | -3
5.71 | Từ tủ LV1.3 đến tủ TĐ-TPC | [7 empty] | 0 | 0 |  | 0 | 0 | 0 | 0 | 0 | 0
5.71.1 | Cu/XLPE/PVC-Fr(4x25)mm2 | m | 115 |  | 80.5 |  |  |  | 80.5 | -34.5 |  | 80.5 | 0 | 0 | 0 | 80.5 | -34.5
5.71.2 | Cu/PVC (1x16)mm2 | m | 10 |  | 7 |  |  |  | 7 | -3 |  | 7 | 0 | 0 | 0 | 7 | -3
5.72 | Dây cáp điện Từ tủ LV1.3 đến tủ TĐ-BC | [7 empty] | 0 | 0 |  | 0 | 0 | 0 | 0 | 0 | 0
5.72.1 | Cu/XLPE/PVC-Fr(4x6)mm2 | m | 50 |  | 35 |  |  |  | 35 | -15 |  | 35 | 0 | 0 | 0 | 35 | -15
5.72.2 | Cu/PVC (1x6)mm2 | m | 10 |  | 7 |  |  |  | 7 | -3 |  | 7 | 0 | 0 | 0 | 7 | -3
5.73 | Dây cáp điện Từ tủ LV1.3 đến tủ TĐ-BCC1 | [7 empty] | 0 | 0 |  | 0 | 0 | 0 | 0 | 0 | 0
5.73.1 | Cu/XLPE/PVC-Fr(1x95)mm2 | m | 200 |  | 140 |  |  |  | 140 | -60 |  | 140 | 0 | 0 | 0 | 140 | -60
5.73.2 | Cu/PVC (1x50)mm2 | m | 10 |  | 7 |  |  |  | 7 | -3 |  | 7 | 0 | 0 | 0 | 7 | -3
5.74 | Dây cáp điện Từ tủ LV1.4 đến tủ TĐ-TH | [7 empty] | 0 | 0 |  | 0 | 0 | 0 | 0 | 0 | 0
5.74.1 | Cu/XLPE/PVC (4x10)mm2 | m | 25 |  | 17.5 |  |  |  | 17.5 | -7.5 |  | 17.5 | 0 | 0 | 0 | 17.5 | -7.5
5.74.2 | Cu/PVC (1x10)mm2 | m | 10 |  | 7 |  |  |  | 7 | -3 |  | 7 | 0 | 0 | 0 | 7 | -3
5.74.3 | Cu/XLPE/PVC (4x25)mm2 | m | 30 |  | 21 |  |  |  | 21 | -9 |  | 21 | 0 | 0 | 0 | 21 | -9 |  | Lấy thêm
5.74.4 | Cu/PVC (1x16)mm2 | m | 10 |  | 7 |  |  |  | 7 | -3 |  | 7 | 0 | 0 | 0 | 7 | -3 |  | Lấy thêm
5.75 | Dây cáp điện Từ tủ LV1.4 đến tủ TĐ-T2 | [7 empty] | 0 | 0 |  | 0 | 0 | 0 | 0 | 0 | 0
5.75.1 | Cu/XLPE/PVC (4x70)mm2 | m | 35 |  | 24.5 |  |  |  | 24.5 | -10.5 |  | 24.5 | 0 | 0 | 0 | 24.5 | -10.5
5.75.2 | Cu/PVC (1x35)mm2 | m | 10 |  | 7 |  |  |  | 7 | -3 |  | 7 | 0 | 0 | 0 | 7 | -3
5.76 | Dây cáp điện Từ tủ LV1.4 đến tủ TĐ-T3 | [7 empty] | 0 | 0 |  | 0 | 0 | 0 | 0 | 0 | 0
5.76.1 | Cu/XLPE/PVC (4x95)mm2 | m | 40 |  | 28 |  |  |  | 28 | -12 |  | 28 | 0 | 0 | 0 | 28 | -12
5.76.2 | Cu/PVC (1x50)mm2 | m | 10 |  | 7 |  |  |  | 7 | -3 |  | 7 | 0 | 0 | 0 | 7 | -3
5.77 | Dây cáp điện Từ tủ LV1.4 đến tủ TĐ-T4 | [7 empty] | 0 | 0 |  | 0 | 0 | 0 | 0 | 0 | 0
5.77.1 | Cu/XLPE/PVC (4x10)mm2 | m | 45 |  | 31.5 |  |  |  | 31.5 | -13.5 |  | 31.5 | 0 | 0 | 0 | 31.5 | -13.5
5.77.2 | Cu/PVC (1x10)mm2 | m | 10 |  | 7 |  |  |  | 7 | -3 |  | 7 | 0 | 0 | 0 | 7 | -3
5.78 | Dây cáp điện Từ tủ LV1.4 đến tủ TĐ-T5 | [7 empty] | 0 | 0 |  | 0 | 0 | 0 | 0 | 0 | 0
5.78.1 | Cu/XLPE/PVC (4x10)mm2 | m | 50 |  | 35 |  |  |  | 35 | -15 |  | 35 | 0 | 0 | 0 | 35 | -15
5.78.2 | Cu/PVC (1x10)mm2 | m | 10 |  | 7 |  |  |  | 7 | -3 |  | 7 | 0 | 0 | 0 | 7 | -3
5.79 | Dây cáp điện Từ tủ LV1.4 đến tủ TĐ-TUM | [7 empty] | 0 | 0 |  | 0 | 0 | 0 | 0 | 0 | 0
5.79.1 | Cu/XLPE/PVC (4x4)mm2 | m | 115 |  | 80.5 |  |  |  | 80.5 | -34.5 |  | 80.5 | 0 | 0 | 0 | 80.5 | -34.5
5.79.2 | Cu/PVC (1x4)mm2 | m | 10 |  | 7 |  |  |  | 7 | -3 |  | 7 | 0 | 0 | 0 | 7 | -3
5.80 | Dây cáp điện Từ tủ LV1.4 đến tủ TĐ-BTA | [7 empty] | 0 | 0 |  | 0 | 0 | 0 | 0 | 0 | 0
5.80.1 | Cu/XLPE/PVC (4x4)mm2 | m | 115 |  | 80.5 |  |  |  | 80.5 | -34.5 |  | 80.5 | 0 | 0 | 0 | 80.5 | -34.5
5.80.2 | Cu/PVC (1x4)mm2 | m | 10 |  | 7 |  |  |  | 7 | -3 |  | 7 | 0 | 0 | 0 | 7 | -3
5.81 | Dây cáp điện Từ tủ LV1.5 đến tủ TĐ-BSH | [7 empty] | 0 | 0 |  | 0 | 0 | 0 | 0 | 0 | 0
5.81.1 | Cu/XLPE/PVC (4x10)mm2 | m | 50 |  | 35 |  |  |  | 35 | -15 |  | 35 | 0 | 0 | 0 | 35 | -15
5.81.2 | Cu/PVC (1x10)mm2 | m | 10 |  | 7 |  |  |  | 7 | -3 |  | 7 | 0 | 0 | 0 | 7 | -3
5.82 | Dây cáp điện Từ tủ LV1.5 đến tủ TĐ-BL | [7 empty] | 0 | 0 |  | 0 | 0 | 0 | 0 | 0 | 0
5.82.1 | Cu/XLPE/PVC (4x4)mm2 | m | 50 |  | 35 |  |  |  | 35 | -15 |  | 35 | 0 | 0 | 0 | 35 | -15
5.82.2 | Cu/PVC (1x4)mm2 | m | 10 |  | 7 |  |  |  | 7 | -3 |  | 7 | 0 | 0 | 0 | 7 | -3
5.83 | Dây cáp điện Từ tủ LV1.5 đến tủ TĐ-ĐN | [7 empty] | 0 | 0 |  | 0 | 0 | 0 | 0 | 0 | 0
5.83.1 | Cu/XLPE/PVC (4x10)mm2 | m | 30 |  | 21 |  |  |  | 21 | -9 |  | 21 | 0 | 0 | 0 | 21 | -9
5.83.2 | Cu/PVC (1x10)mm2 | m | 10 |  | 7 |  |  |  | 7 | -3 |  | 7 | 0 | 0 | 0 | 7 | -3
5.84 | Dây cáp điện Từ tủ LV1.5 đến tủ TĐ-BTS | [7 empty] | 0 | 0 |  | 0 | 0 | 0 | 0 | 0 | 0
5.84.1 | Cu/XLPE/PVC (4x4)mm2 | m | 25 |  | 17.5 |  |  |  | 17.5 | -7.5 |  | 17.5 | 0 | 0 | 0 | 17.5 | -7.5
5.84.2 | Cu/PVC (1x4)mm2 | m | 10 |  | 7 |  |  |  | 7 | -3 |  | 7 | 0 | 0 | 0 | 7 | -3
5.85 | Dây cáp điện Từ tủ LV1.5 đến tủ TĐ-BNT | [7 empty] | 0 | 0 |  | 0 | 0 | 0 | 0 | 0 | 0
5.85.1 | Cu/XLPE/PVC (4x4)mm2 | m | 20 |  | 14 |  |  |  | 14 | -6 |  | 14 | 0 | 0 | 0 | 14 | -6
5.85.2 | Cu/PVC (1x4)mm2 | m | 10 |  | 7 |  |  |  | 7 | -3 |  | 7 | 0 | 0 | 0 | 7 | -3
5.86 | Dây cáp điện Từ tủ LV1.5 đến tủ TS.. | [7 empty] | 0 | 0 |  | 0 | 0 | 0 | 0 | 0 | 0
5.86.1 | Cu/XLPE/PVC (4x16)mm2 | m | 115 |  | 80.5 |  |  |  | 80.5 | -34.5 |  | 80.5 | 0 | 0 | 0 | 80.5 | -34.5
5.86.2 | Cu/PVC (1x16)mm2 | m | 10 |  | 7 |  |  |  | 7 | -3 |  | 7 | 0 | 0 | 0 | 7 | -3
5.87 | Dây cáp điện Từ tủ LV1.5 đến tủ TĐ-CSNN | [7 empty] | 0 | 0 |  | 0 | 0 | 0 | 0 | 0 | 0
5.87.1 | Cu/XLPE/PVC (4x10)mm2 | m | 30 |  | 21 |  |  |  | 21 | -9 |  | 21 | 0 | 0 | 0 | 21 | -9
5.87.2 | Cu/PVC (1x10)mm2 | m | 10 |  | 7 |  |  |  | 7 | -3 |  | 7 | 0 | 0 | 0 | 7 | -3
5.88 | Dây cáp điện Từ tủ LV1.5 đến tủ TĐ-T6 | [7 empty] | 0 | 0 |  | 0 | 0 | 0 | 0 | 0 | 0
5.88.1 | Cu/XLPE/PVC (4x50)mm2 | m | 55 |  | 38.5 |  |  |  | 38.5 | -16.5 |  | 38.5 | 0 | 0 | 0 | 38.5 | -16.5
5.88.2 | Cu/PVC (1x25)mm2 | m | 10 |  | 7 |  |  |  | 7 | -3 |  | 7 | 0 | 0 | 0 | 7 | -3
5.89 | Dây cáp điện Từ tủ LV1.5 đến tủ TĐ-T7 | [7 empty] | 0 | 0 |  | 0 | 0 | 0 | 0 | 0 | 0
5.89.1 | Cu/XLPE/PVC (4x50)mm2 | m | 60 |  | 42 |  |  |  | 42 | -18 |  | 42 | 0 | 0 | 0 | 42 | -18
5.89.2 | Cu/PVC (1x25)mm2 | m | 10 |  | 7 |  |  |  | 7 | -3 |  | 7 | 0 | 0 | 0 | 7 | -3
5.90 | Dây cáp điện Từ tủ LV1.5 đến tủ TĐ-T8 | [7 empty] | 0 | 0 |  | 0 | 0 | 0 | 0 | 0 | 0
5.90.1 | Cu/XLPE/PVC (4x50)mm2 | m | 65 |  | 45.5 |  |  |  | 45.5 | -19.5 |  | 45.5 | 0 | 0 | 0 | 45.5 | -19.5
5.90.2 | Cu/PVC (1x25)mm2 | m | 10 |  | 7 |  |  |  | 7 | -3 |  | 7 | 0 | 0 | 0 | 7 | -3
5.91 | Dây cáp điện Từ tủ LV1.5 đến tủ TĐ-T9 | [7 empty] | 0 | 0 |  | 0 | 0 | 0 | 0 | 0 | 0
5.91.1 | Cu/XLPE/PVC (4x50)mm2 | m | 70 |  | 49 |  |  |  | 49 | -21 |  | 49 | 0 | 0 | 0 | 49 | -21
5.91.2 | Cu/PVC (1x25)mm2 | m | 10 |  | 7 |  |  |  | 7 | -3 |  | 7 | 0 | 0 | 0 | 7 | -3
5.92 | Dây cáp điện Từ tủ LV1.5 đến tủ TĐ-T10 | [7 empty] | 0 | 0 |  | 0 | 0 | 0 | 0 | 0 | 0
5.92.1 | Cu/XLPE/PVC (4x50)mm2 | m | 75 |  | 52.5 |  |  |  | 52.5 | -22.5 |  | 52.5 | 0 | 0 | 0 | 52.5 | -22.5
5.92.2 | Cu/PVC (1x25)mm2 | m | 10 |  | 7 |  |  |  | 7 | -3 |  | 7 | 0 | 0 | 0 | 7 | -3
5.93 | Dây cáp điện Từ tủ LV1.5 đến tủ TĐ-T11 | [7 empty] | 0 | 0 |  | 0 | 0 | 0 | 0 | 0 | 0
5.93.1 | Cu/XLPE/PVC (4x50)mm2 | m | 80 |  | 56 |  |  |  | 56 | -24 |  | 56 | 0 | 0 | 0 | 56 | -24
5.93.2 | Cu/PVC (1x25)mm2 | m | 10 |  | 7 |  |  |  | 7 | -3 |  | 7 | 0 | 0 | 0 | 7 | -3
5.94 | Dây cáp điện Từ tủ LV1.6 đến tủ TĐ-T12 | [7 empty] | 0 | 0 |  | 0 | 0 | 0 | 0 | 0 | 0
5.94.1 | Cu/XLPE/PVC (4x50)mm2 | m | 85 |  | 59.5 |  |  |  | 59.5 | -25.5 |  | 59.5 | 0 | 0 | 0 | 59.5 | -25.5
5.94.2 | Cu/PVC (1x25)mm2 | m | 10 |  | 7 |  |  |  | 7 | -3 |  | 7 | 0 | 0 | 0 | 7 | -3
5.95 | Dây cáp điện Từ tủ LV1.6 đến tủ TĐ-T13 | [7 empty] | 0 | 0 |  | 0 | 0 | 0 | 0 | 0 | 0
5.95.1 | Cu/XLPE/PVC (4x50)mm2 | m | 90 |  | 63 |  |  |  | 63 | -27 |  | 63 | 0 | 0 | 0 | 63 | -27
5.95.2 | Cu/PVC (1x25)mm2 | m | 10 |  | 7 |  |  |  | 7 | -3 |  | 7 | 0 | 0 | 0 | 7 | -3
5.96 | Dây cáp điện Từ tủ LV1.6 đến tủ TĐ-T14 | [7 empty] | 0 | 0 |  | 0 | 0 | 0 | 0 | 0 | 0
5.96.1 | Cu/XLPE/PVC (4x50)mm2 | m | 95 |  | 66.5 |  |  |  | 66.5 | -28.5 |  | 66.5 | 0 | 0 | 0 | 66.5 | -28.5
5.96.2 | Cu/PVC (1x25)mm2 | m | 10 |  | 7 |  |  |  | 7 | -3 |  | 7 | 0 | 0 | 0 | 7 | -3
5.97 | Dây cáp điện Từ tủ LV1.6 đến tủ TĐ-T15 | [7 empty] | 0 | 0 |  | 0 | 0 | 0 | 0 | 0 | 0
5.97.1 | Cu/XLPE/PVC (4x50)mm2 | m | 100 |  | 70 |  |  |  | 70 | -30 |  | 70 | 0 | 0 | 0 | 70 | -30
5.97.2 | Cu/PVC (1x25)mm2 | m | 10 |  | 7 |  |  |  | 7 | -3 |  | 7 | 0 | 0 | 0 | 7 | -3
5.98 | Dây cáp điện Từ tủ LV1.6 đến tủ TĐ-T16 | [7 empty] | 0 | 0 |  | 0 | 0 | 0 | 0 | 0 | 0
5.98.1 | Cu/XLPE/PVC (4x35)mm2 | m | 105 |  | 73.5 |  |  |  | 73.5 | -31.5 |  | 73.5 | 0 | 0 | 0 | 73.5 | -31.5
5.98.2 | Cu/PVC (1x16)mm2 | m | 10 |  | 7 |  |  |  | 7 | -3 |  | 7 | 0 | 0 | 0 | 7 | -3
5.99 | Dây cáp điện Từ tủ LV1.6 đến tủ TĐ-T17 | [7 empty] | 0 | 0 |  | 0 | 0 | 0 | 0 | 0 | 0
5.99.1 | Cu/XLPE/PVC (4x35)mm2 | m | 110 |  | 77 |  |  |  | 77 | -33 |  | 77 | 0 | 0 | 0 | 77 | -33
5.99.2 | Cu/PVC (1x16)mm2 | m | 10 |  | 7 |  |  |  | 7 | -3 |  | 7 | 0 | 0 | 0 | 7 | -3
5.100 | Dây cáp điện Từ tủ LV1.6 đến tủ TĐ-T18 | [7 empty] | 0 | 0 |  | 0 | 0 | 0 | 0 | 0 | 0
5.100.1 | Cu/XLPE/PVC (4x25)mm2 | m | 115 |  | 80.5 |  |  |  | 80.5 | -34.5 |  | 80.5 | 0 | 0 | 0 | 80.5 | -34.5
5.100.2 | Cu/PVC (1x16)mm2 | m | 10 |  | 7 |  |  |  | 7 | -3 |  | 7 | 0 | 0 | 0 | 7 | -3
5.101 | Dây cáp điện Từ tủ LV1.6 đến tủ TĐ-TM1 | [7 empty] | 0 | 0 |  | 0 | 0 | 0 | 0 | 0 | 0
5.101.1 | Cu/XLPE/PVC (4x35)mm2 | m | 115 |  | 80.5 |  |  |  | 80.5 | -34.5 |  | 80.5 | 0 | 0 | 0 | 80.5 | -34.5
5.101.2 | Cu/PVC (1x16)mm2 | m | 10 |  | 7 |  |  |  | 7 | -3 |  | 7 | 0 | 0 | 0 | 7 | -3
5.102 | Dây cáp điện Từ tủ LV1.6 đến tủ TĐ-TM2 | [7 empty] | 0 | 0 |  | 0 | 0 | 0 | 0 | 0 | 0
5.102.1 | Cu/XLPE/PVC (4x10)mm2 | m | 115 |  | 80.5 |  |  |  | 80.5 | -34.5 |  | 80.5 | 0 | 0 | 0 | 80.5 | -34.5
5.102.2 | Cu/PVC (1x10)mm2 | m | 10 |  | 7 |  |  |  | 7 | -3 |  | 7 | 0 | 0 | 0 | 7 | -3
5.103 | Dây cáp điện Từ tủ LV1.6 đến tủ TĐ-TM3 | [7 empty] | 0 | 0 |  | 0 | 0 | 0 | 0 | 0 | 0
5.103.1 | Cu/XLPE/PVC (4x16)mm2 | m | 70 |  | 49 |  |  |  | 49 | -21 |  | 49 | 0 | 0 | 0 | 49 | -21
5.103.2 | Cu/PVC (1x16)mm2 | m | 10 |  | 7 |  |  |  | 7 | -3 |  | 7 | 0 | 0 | 0 | 7 | -3
5.104 | Dây cáp điện Từ tủ LV1.6 đến tủ TĐ-TM4 | [7 empty] | 0 | 0 |  | 0 | 0 | 0 | 0 | 0 | 0
5.104.1 | Cu/XLPE/PVC (4x35)mm2 | m | 115 |  | 80.5 |  |  |  | 80.5 | -34.5 |  | 80.5 | 0 | 0 | 0 | 80.5 | -34.5
5.104.2 | Cu/PVC (1x16)mm2 | m | 10 |  | 7 |  |  |  | 7 | -3 |  | 7 | 0 | 0 | 0 | 7 | -3
5.105 | Dây cáp điện Từ tủ LV1.6 đến tủ TĐ-TM5 | [7 empty] | 0 | 0 |  | 0 | 0 | 0 | 0 | 0 | 0
5.105.1 | Cu/XLPE/PVC (4x10)mm2 | m | 115 |  | 80.5 |  |  |  | 80.5 | -34.5 |  | 80.5 | 0 | 0 | 0 | 80.5 | -34.5
5.105.2 | Cu/PVC (1x10)mm2 | m | 10 |  | 7 |  |  |  | 7 | -3 |  | 7 | 0 | 0 | 0 | 7 | -3
5.105.3 | Thang cáp trục đứng 600x100mm | m | 140 |  | 98 |  |  |  | 98 | -42 |  | 98 | 0 | 0 | 0 | 98 | -42
5.105.4 | Dây tiếp địa dọc trục Cu/PVC (1x240)mm2 | m | 100 |  | 70 |  |  |  | 70 | -30 |  | 70 | 0 | 0 | 0 | 70 | -30
5.105.5 | Bản đồng tiếp địa 300x100x10 | bộ | 25 | [5 empty] | 0 | -25 |  | 0 | 0 | 0 | 0 | 0 | -25
5.106 | Nối đất an toàn | [7 empty] | 0 | 0 |  | 0 | 0 | 0 | 0 | 0 | 0
5.106.1 | Bản đồng tiếp địa | bộ | 2 | [5 empty] | 0 | -2 |  | 0 | 0 | 0 | 0 | 0 | -2
5.106.2 | Băng đồng 25x5mm | m | 88 | [5 empty] | 0 | -88 |  | 0 | 0 | 0 | 0 | 0 | -88
5.106.3 | Cọc thép mạ đồng D16, L=2400m | cọc | 22 | [5 empty] | 0 | -22 |  | 0 | 0 | 0 | 0 | 0 | -22
5.106.4 | Cáp đồng trần M120 | m | 10 | [5 empty] | 0 | -10 |  | 0 | 0 | 0 | 0 | 0 | -10
5.107 | Nối đất chống sét | [7 empty] | 0 | 0 |  | 0 | 0 | 0 | 0 | 0 | 0
5.107.1 | Đèn báo không | bộ | 7 | [5 empty] | 0 | -7 |  | 0 | 0 | 0 | 0 | 0 | -7
5.107.2 | Thiết bị thu sét tia tiên đạo bk bảo vệ 45m | bộ | 1 | [5 empty] | 0 | -1 |  | 0 | 0 | 0 | 0 | 0 | -1
5.107.3 | Bulong, ecu, inox M12 | bộ | 1 | [5 empty] | 0 | -1 |  | 0 | 0 | 0 | 0 | 0 | -1
5.107.4 | Cáp đồng bện 70mm2 dẫn thoát sét | m | 260 |  | 182 |  |  |  | 182 | -78 |  | 182 | 0 | 0 | 0 | 182 | -78 |  |  | Lấy thêm
5.107.5 | Ống uPVC D32 | m | 260 | [5 empty] | 0 | -260 |  | 0 | 0 | 0 | 0 | 0 | -260
5.107.6 | Băng đồng 25x5mm | m | 15 | [5 empty] | 0 | -15 |  | 0 | 0 | 0 | 0 | 0 | -15
5.107.7 | Bộ ghép nối Inox 3.0mxD42x3mm | cái | 1 | [5 empty] | 0 | -1 |  | 0 | 0 | 0 | 0 | 0 | -1
5.107.8 | Chân trụ đỡ cho thiết bị kim thu sét | cái | 1 | [5 empty] | 0 | -1 |  | 0 | 0 | 0 | 0 | 0 | -1
5.107.9 | Nở nhựa D8 | cái | 50 | [5 empty] | 0 | -50 |  | 0 | 0 | 0 | 0 | 0 | -50
5.107.10 | Phụ kiện kẹp định vị thoát sét | bộ | 130 | [5 empty] | 0 | -130 |  | 0 | 0 | 0 | 0 | 0 | -130
5.107.11 | Đai cố định vào cột thu sét | cái | 4 | [5 empty] | 0 | -4 |  | 0 | 0 | 0 | 0 | 0 | -4
5.107.12 | Dây giằng néo, tăng đơ, ốc siết cáp | bộ | 4 | [5 empty] | 0 | -4 |  | 0 | 0 | 0 | 0 | 0 | -4
5.107.13 | Hộp đo điện trở tiếp địa | hộp | 2 | [5 empty] | 0 | -2 |  | 0 | 0 | 0 | 0 | 0 | -2
5.107.14 | Cọc thép mạ đồng D16, L=2400m | cọc | 6 | [5 empty] | 0 | -6 |  | 0 | 0 | 0 | 0 | 0 | -6
5.107.15 | Bộ kẹp tiếp địa bằng đồng đặc chủng | bộ | 4 | [5 empty] | 0 | -4 |  | 0 | 0 | 0 | 0 | 0 | -4
5.107.16 | Bộ đếm sét CDR-2000 | bộ | 1 | [5 empty] | 0 | -1 |  | 0 | 0 | 0 | 0 | 0 | -1
6 | HỆ THỐNG CẤP THOÁT NƯỚC | [7 empty] | 0 | 0 |  | 0 | 0 | 0 | 0 | 0 | 0
6.1 | Xí bệt kèm dây cáp | bộ | 275 |  | 0 |  |  |  | 0 | -275 |  | 0 | 0 | 0 | 0 | 0 | -275 |  |  | Nam đã sửa từ 0,8 thành 0,7
6.2 | Vòi xịt + Hộp giấy | cái | 275 |  | 0 |  |  |  | 0 | -275 |  | 0 | 0 | 0 | 0 | 0 | -275
6.3 | Lavabo kèm xi phông | bộ | 274 |  | 0 |  |  |  | 0 | -274 |  | 0 | 0 | 0 | 0 | 0 | -274
6.4 | Vòi lavab kèm dây cấp | bộ | 274 |  | 0 |  |  |  | 0 | -274 |  | 0 | 0 | 0 | 0 | 0 | -274
6.5 | Gương gắn tường cho Lavabo | cái | 274 | [5 empty] | 0 | -274 |  | 0 | 0 | 0 | 0 | 0 | -274
6.6 | Tiểu nam + van xả tự động điện | bộ | 14 |  | 0 |  |  |  | 0 | -14 |  | 0 | 0 | 0 | 0 | 0 | -14
6.7 | Sen tắm thường | bộ | 241 |  | 0 |  |  |  | 0 | -241 |  | 0 | 0 | 0 | 0 | 0 | -241
6.8 | Vòi rửa | bộ | 13 | [5 empty] | 0 | -13 |  | 0 | 0 | 0 | 0 | 0 | -13
6.9 | Lắp đặt bồn tắm nằm | bộ | 9 |  | 0 |  |  |  | 0 | -9 |  | 0 | 0 | 0 | 0 | 0 | -9 |  |  | Lấy thêm
6.10 | Ống nước lạnh PP-R D32 PN10 | 100m | 0.145 |  | 0.1015 |  |  |  | 0.1015 | -0.0435 |  | 0.1015 | 0 | 0 | 0 | 0.1015 | -0.0435 |  | 0.7
6.11 | Ống nước lạnh PP-R D25 PN10 | 100m | 8.255 |  | 5.7785 |  |  |  | 5.7785 | -2.4765 |  | 5.7785 | 0 | 0 | 0 | 5.7785 | -2.4765
6.12 | Ống nước lạnh PP-R D20 PN10 | 100m | 37.41 |  | 26.187 |  |  |  | 26.187 | -11.223 |  | 26.187 | 0 | 0 | 0 | 26.187 | -11.223
6.13 | Ống nước nóng PP-R D20 PN10 | 100m | 21.51 |  | 15.057 |  |  |  | 15.057 | -6.453 |  | 15.057 | 0 | 0 | 0 | 15.057 | -6.453 |  | 0.7
6.14 | Măng sông PP-R D32 | cái | 1.45 |  | 1 |  |  |  | 1 | -0.45 |  | 1 | 0 | 0 | 0 | 1 | -0.45
6.15 | Măng sông PP-R D25 | cái | 82.55 |  | 57 |  |  |  | 57 | -25.55 |  | 57 | 0 | 0 | 0 | 57 | -25.55
6.16 | Măng sông PP-R D20 | cái | 589.2 |  | 412 |  |  |  | 412 | -177.2 |  | 412 | 0 | 0 | 0 | 412 | -177.2
6.17 | Kép PP-R D20 | cái | 1812 |  | 1268 |  |  |  | 1268 | -544 |  | 1268 | 0 | 0 | 0 | 1268 | -544
6.18 | Cút 90 ren trong PP-R D20 | cái | 1812 |  | 1268 |  |  |  | 1268 | -544 |  | 1268 | 0 | 0 | 0 | 1268 | -544
6.19 | Nút bịt ren ngoài PP-R D20 | cái | 1812 |  | 1268 |  |  |  | 1268 | -544 |  | 1268 | 0 | 0 | 0 | 1268 | -544
6.20 | Cút PP-R D32 | cái | 3 |  | 2 |  |  |  | 2 | -1 |  | 2 | 0 | 0 | 0 | 2 | -1
6.21 | Cút PP-R D25 | cái | 488 |  | 341 |  |  |  | 341 | -147 |  | 341 | 0 | 0 | 0 | 341 | -147
6.22 | Cút PP-R D20 | cái | 2573 |  | 1801 |  |  |  | 1801 | -772 |  | 1801 | 0 | 0 | 0 | 1801 | -772
6.23 | Tê PP-R D32x32 | cái | 1 |  | 0 |  |  |  | 0 | -1 |  | 0 | 0 | 0 | 0 | 0 | -1
6.24 | Tê PP-R D32x25 | cái | 2 |  | 1 |  |  |  | 1 | -1 |  | 1 | 0 | 0 | 0 | 1 | -1
6.25 | Tê PP-R D25x25 | cái | 20 |  | 14 |  |  |  | 14 | -6 |  | 14 | 0 | 0 | 0 | 14 | -6
6.26 | Tê PP-R D25x20 | cái | 780 |  | 546 |  |  |  | 546 | -234 |  | 546 | 0 | 0 | 0 | 546 | -234
6.27 | Tê PP-R D20x20 | cái | 249 |  | 174 |  |  |  | 174 | -75 |  | 174 | 0 | 0 | 0 | 174 | -75
6.28 | Côn thu PP-R D32x25 | cái | 2 |  | 1 |  |  |  | 1 | -1 |  | 1 | 0 | 0 | 0 | 1 | -1
6.29 | Côn thu PP-R D25x20 | cái | 268 |  | 187 |  |  |  | 187 | -81 |  | 187 | 0 | 0 | 0 | 187 | -81
6.30 | Van hai chiều D32 | cái | 1 |  | 0 |  |  |  | 0 | -1 |  | 0 | 0 | 0 | 0 | 0 | -1
6.31 | Van hai chiều D25 | cái | 248 |  | 173 |  |  |  | 173 | -75 |  | 173 | 0 | 0 | 0 | 173 | -75
6.32 | Van hai chiều D20 | cái | 253 |  | 177 |  |  |  | 177 | -76 |  | 177 | 0 | 0 | 0 | 177 | -76
6.33 | Ống nhựa uPVC (PN8) D110 | 100m | 6.06 |  | 4.242 |  |  |  | 4.242 | -1.818 |  | 4.242 | 0 | 0 | 0 | 4.242 | -1.818
6.34 | Ống nhựa uPVC (PN8) D90 | 100m | 10.8 |  | 7.56 |  |  |  | 7.56 | -3.24 |  | 7.56 | 0 | 0 | 0 | 7.56 | -3.24
6.35 | Ống nhựa uPVC (PN8) D60 | 100m | 10.89 |  | 7.623 |  |  |  | 7.623 | -3.267 |  | 7.623 | 0 | 0 | 0 | 7.623 | -3.267
6.36 | Ống nhựa uPVC (PN8) D42 | 100m | 2.54 |  | 1.778 |  |  |  | 1.778 | -0.762 |  | 1.778 | 0 | 0 | 0 | 1.778 | -0.762
6.37 | Măng sông uPVC (PN8) D110 | cái | 245.4 |  | 171 |  |  |  | 171 | -74.4 |  | 171 | 0 | 0 | 0 | 171 | -74.4
6.38 | Măng sông uPVC (PN8) D90 | cái | 246.6 |  | 172 |  |  |  | 172 | -74.6 |  | 172 | 0 | 0 | 0 | 172 | -74.6
6.39 | Măng sông uPVC (PN8) D60 | cái | 247.5 |  | 173 |  |  |  | 173 | -74.5 |  | 173 | 0 | 0 | 0 | 173 | -74.5
6.40 | Măng sông uPVC (PN8) D42 | cái | 25.4 |  | 17 |  |  |  | 17 | -8.4 |  | 17 | 0 | 0 | 0 | 17 | -8.4
6.41 | Chếch 135 uPVC D110 | cái | 843 |  | 590 |  |  |  | 590 | -253 |  | 590 | 0 | 0 | 0 | 590 | -253
6.42 | Chếch 135 uPVC D90 | cái | 766 |  | 536 |  |  |  | 536 | -230 |  | 536 | 0 | 0 | 0 | 536 | -230
6.43 | Chếch 135 uPVC D60 | cái | 2109 |  | 1476 |  |  |  | 1476 | -633 |  | 1476 | 0 | 0 | 0 | 1476 | -633
6.44 | Chếch 135 uPVC D42 | cái | 544 |  | 380 |  |  |  | 380 | -164 |  | 380 | 0 | 0 | 0 | 380 | -164
6.45 | Cút uPVC D42 | cái | 272 |  | 190 |  |  |  | 190 | -82 |  | 190 | 0 | 0 | 0 | 190 | -82
6.46 | Y 135 uPVC D110x90 | cái | 245 |  | 171 |  |  |  | 171 | -74 |  | 171 | 0 | 0 | 0 | 171 | -74
6.47 | Y 135 uPVC D110x110 | cái | 285 |  | 199 |  |  |  | 199 | -86 |  | 199 | 0 | 0 | 0 | 199 | -86
6.48 | Y 135 uPVC D110x60 | cái | 27 |  | 18 |  |  |  | 18 | -9 |  | 18 | 0 | 0 | 0 | 18 | -9
6.49 | Y 135 uPVC D90x90 | cái | 257 |  | 179 |  |  |  | 179 | -78 |  | 179 | 0 | 0 | 0 | 179 | -78
6.50 | Y 135 uPVC D90x60 | cái | 526 |  | 368 |  |  |  | 368 | -158 |  | 368 | 0 | 0 | 0 | 368 | -158
6.51 | Y 135 uPVC D60x60 | cái | 248 |  | 173 |  |  |  | 173 | -75 |  | 173 | 0 | 0 | 0 | 173 | -75
6.52 | Côn thu uPVC D110x90 | cái | 21 |  | 14 |  |  |  | 14 | -7 |  | 14 | 0 | 0 | 0 | 14 | -7
6.53 | Côn thu uPVC D90x60 | cái | 257 |  | 179 |  |  |  | 179 | -78 |  | 179 | 0 | 0 | 0 | 179 | -78
6.54 | Côn thu uPVC D60x42 | cái | 271 |  | 189 |  |  |  | 189 | -82 |  | 189 | 0 | 0 | 0 | 189 | -82
6.55 | Phễu thu sàn D60 + xi phong | cái | 532 |  | 372 |  |  |  | 372 | -160 |  | 372 | 0 | 0 | 0 | 372 | -160
6.56 | Ống uPVC (PN6) D48 | 100m | 5.29 |  | 3 |  |  |  | 3 | -2.29 |  | 3 | 0 | 0 | 0 | 3 | -2.29
6.57 | Măng sông uPVC D48 | cái | 52.9 |  | 37 |  |  |  | 37 | -15.9 |  | 37 | 0 | 0 | 0 | 37 | -15.9
6.58 | Tê uPVC D110x48 | cái | 247 |  | 172 |  |  |  | 172 | -75 |  | 172 | 0 | 0 | 0 | 172 | -75
6.59 | Tê uPVC D90x48 | cái | 249 |  | 174 |  |  |  | 174 | -75 |  | 174 | 0 | 0 | 0 | 174 | -75
6.60 | Tê uPVC D48x48 | cái | 247 |  | 172 |  |  |  | 172 | -75 |  | 172 | 0 | 0 | 0 | 172 | -75
6.61 | Cút uPVC D48 | cái | 736 |  | 515 |  |  |  | 515 | -221 |  | 515 | 0 | 0 | 0 | 515 | -221
6.62 | Két nước mái 25m3 | bể | 2 |  | 1 |  |  |  | 1 | -1 |  | 1 | 0 | 0 | 0 | 1 | -1
6.63 | Cụm van giảm áp DN100 - 1.5bar | cái | 1 | [5 empty] | 0 | -1 |  | 0 | 0 | 0 | 0 | 0 | -1
6.64 | Cụm van giảm áp DN80 - 1.5bar | cái | 1 | [5 empty] | 0 | -1 |  | 0 | 0 | 0 | 0 | 0 | -1
6.65 | Cụm van giảm áp DN65 - 1.5bar | cái | 2 | [5 empty] | 0 | -2 |  | 0 | 0 | 0 | 0 | 0 | -2
6.66 | Van phao cơ D90 | cái | 2 | [5 empty] | 0 | -2 |  | 0 | 0 | 0 | 0 | 0 | -2
6.67 | Van phao cơ D63 | cái | 1 | [5 empty] | 0 | -1 |  | 0 | 0 | 0 | 0 | 0 | -1
6.68 | Van phao điện | cái | 2 | [5 empty] | 0 | -2 |  | 0 | 0 | 0 | 0 | 0 | -2
6.69 | Vòi rửa | cái | 10 | [5 empty] | 0 | -10 |  | 0 | 0 | 0 | 0 | 0 | -10
6.70 | Ống Inox DN100 ( SCH10) | 100m | 0.68 |  | 0.476 |  |  |  | 0.476 | -0.204 |  | 0.476 | 0 | 0 | 0 | 0.476 | -0.204
6.71 | Ống Inox DN80 ( SCH10) | 100m | 1.59 |  | 1.113 |  |  |  | 1.113 | -0.477 |  | 1.113 | 0 | 0 | 0 | 1.113 | -0.477
6.72 | Ống nước lạnh PP-R D90 PN10 | 100m | 0.22 |  | 0.154 |  |  |  | 0.154 | -0.066 |  | 0.154 | 0 | 0 | 0 | 0.154 | -0.066
6.73 | Ống nước lạnh PP-R D75 PN10 | 100m | 0.4 |  | 0.28 |  |  |  | 0.28 | -0.12 |  | 0.28 | 0 | 0 | 0 | 0.28 | -0.12
6.74 | Ống nước lạnh PP-R D63 PN10 | 100m | 8.47 |  | 5.929 |  |  |  | 5.929 | -2.541 |  | 5.929 | 0 | 0 | 0 | 5.929 | -2.541
6.75 | Ống nước lạnh PP-R D50 PN10 | 100m | 0.4 |  | 0.28 |  |  |  | 0.28 | -0.12 |  | 0.28 | 0 | 0 | 0 | 0.28 | -0.12
6.76 | Ống nước lạnh PP-R D40 PN10 | 100m | 0.32 |  | 0.224 |  |  |  | 0.224 | -0.096 |  | 0.224 | 0 | 0 | 0 | 0.224 | -0.096
6.77 | Ống nước lạnh PP-R D32 PN10 | 100m | 1.48 |  | 1.036 |  |  |  | 1.036 | -0.444 |  | 1.036 | 0 | 0 | 0 | 1.036 | -0.444
6.78 | Ống nước lạnh PP-R D25 PN10 | 100m | 6.78 |  | 4.746 |  |  |  | 4.746 | -2.034 |  | 4.746 | 0 | 0 | 0 | 4.746 | -2.034
6.79 | Ống nước lạnh PP-R D20 PN10 | 100m | 0.15 |  | 0.105 |  |  |  | 0.105 | -0.045 |  | 0.105 | 0 | 0 | 0 | 0.105 | -0.045
6.80 | Măng sông PPR-D110 | cái | 16 |  | 11 |  |  |  | 11 | -5 |  | 11 | 0 | 0 | 0 | 11 | -5
6.81 | Măng sông PPR-D90 | cái | 2.2 |  | 1 |  |  |  | 1 | -1.2 |  | 1 | 0 | 0 | 0 | 1 | -1.2
6.82 | Măng sông PPR-D75 | cái | 4 |  | 2 |  |  |  | 2 | -2 |  | 2 | 0 | 0 | 0 | 2 | -2
6.83 | Măng sông PPR-D63 | cái | 84.7 |  | 59 |  |  |  | 59 | -25.7 |  | 59 | 0 | 0 | 0 | 59 | -25.7
6.84 | Măng sông PPR-D50 | cái | 4 |  | 2 |  |  |  | 2 | -2 |  | 2 | 0 | 0 | 0 | 2 | -2
6.85 | Măng sông PPR-D40 | cái | 3.2 |  | 2 |  |  |  | 2 | -1.2 |  | 2 | 0 | 0 | 0 | 2 | -1.2
6.86 | Măng sông PPR-D32 | cái | 14.8 |  | 10 |  |  |  | 10 | -4.8 |  | 10 | 0 | 0 | 0 | 10 | -4.8
6.87 | Măng sông PPR-D25 | cái | 67.8 |  | 47 |  |  |  | 47 | -20.8 |  | 47 | 0 | 0 | 0 | 47 | -20.8
6.88 | Cút PPR-D90 | cái | 2 |  | 1 |  |  |  | 1 | -1 |  | 1 | 0 | 0 | 0 | 1 | -1
6.89 | Cút Inox DN100 | cái | 6 |  | 4 |  |  |  | 4 | -2 |  | 4 | 0 | 0 | 0 | 4 | -2
6.90 | Cút Inox DN80 | cái | 17 |  | 11 |  |  |  | 11 | -6 |  | 11 | 0 | 0 | 0 | 11 | -6
6.91 | Cút PPR - D75 | cái | 4 |  | 2 |  |  |  | 2 | -2 |  | 2 | 0 | 0 | 0 | 2 | -2
6.92 | Cút PPR - D63 | cái | 80 |  | 56 |  |  |  | 56 | -24 |  | 56 | 0 | 0 | 0 | 56 | -24
6.93 | Cút PPR - D50 | cái | 8 |  | 5 |  |  |  | 5 | -3 |  | 5 | 0 | 0 | 0 | 5 | -3
6.94 | Cút PPR - D40 | cái | 14 |  | 9 |  |  |  | 9 | -5 |  | 9 | 0 | 0 | 0 | 9 | -5
6.95 | Cút PPR - D32 | cái | 28 |  | 19 |  |  |  | 19 | -9 |  | 19 | 0 | 0 | 0 | 19 | -9
6.96 | Cút PPR - D25 | cái | 126 |  | 88 |  |  |  | 88 | -38 |  | 88 | 0 | 0 | 0 | 88 | -38
6.97 | Cút PPR - D20 | cái | 6 |  | 4 |  |  |  | 4 | -2 |  | 4 | 0 | 0 | 0 | 4 | -2
6.98 | Tê PPR - D90x90 | cái | 5 |  | 3 |  |  |  | 3 | -2 |  | 3 | 0 | 0 | 0 | 3 | -2
6.99 | Tê Inox D100x100 | cái | 4 |  | 2 |  |  |  | 2 | -2 |  | 2 | 0 | 0 | 0 | 2 | -2
6.100 | Tê Inox D80x80 | cái | 6 |  | 4 |  |  |  | 4 | -2 |  | 4 | 0 | 0 | 0 | 4 | -2
6.101 | Tê PPR - D75x63 | cái | 12 |  | 8 |  |  |  | 8 | -4 |  | 8 | 0 | 0 | 0 | 8 | -4
6.102 | Tê PPR - D75x50 | cái | 1 |  | 0 |  |  |  | 0 | -1 |  | 0 | 0 | 0 | 0 | 0 | -1
6.103 | Tê PPR - D50x50 | cái | 145 |  | 101 |  |  |  | 101 | -44 |  | 101 | 0 | 0 | 0 | 101 | -44
6.104 | Tê PPR - D63x25 | cái | 147 |  | 102 |  |  |  | 102 | -45 |  | 102 | 0 | 0 | 0 | 102 | -45
6.105 | Tê PPR - D50x32 | cái | 4 |  | 2 |  |  |  | 2 | -2 |  | 2 | 0 | 0 | 0 | 2 | -2
6.106 | Tê PPR - D50x25 | cái | 3 |  | 2 |  |  |  | 2 | -1 |  | 2 | 0 | 0 | 0 | 2 | -1
6.107 | Tê PPR - D63x40 | cái | 2 |  | 1 |  |  |  | 1 | -1 |  | 1 | 0 | 0 | 0 | 1 | -1
6.108 | Tê PPR - D40x32 | cái | 6 |  | 4 |  |  |  | 4 | -2 |  | 4 | 0 | 0 | 0 | 4 | -2
6.109 | Tê PPR - D32x25 | cái | 5 |  | 3 |  |  |  | 3 | -2 |  | 3 | 0 | 0 | 0 | 3 | -2
6.110 | Tê PPR - D25x25 | cái | 21 |  | 14 |  |  |  | 14 | -7 |  | 14 | 0 | 0 | 0 | 14 | -7
6.111 | Tê PPR - D25x20 | cái | 26 |  | 18 |  |  |  | 18 | -8 |  | 18 | 0 | 0 | 0 | 18 | -8
6.112 | Tê PPR - D20x20 | cái | 6 |  | 4 |  |  |  | 4 | -2 |  | 4 | 0 | 0 | 0 | 4 | -2
6.113 | Côn thu PPR D90x75 | cái | 4 |  | 2 |  |  |  | 2 | -2 |  | 2 | 0 | 0 | 0 | 2 | -2
6.114 | Côn thu PPR D75x63 | cái | 3 |  | 2 |  |  |  | 2 | -1 |  | 2 | 0 | 0 | 0 | 2 | -1
6.115 | Côn thu PPR D63x50 | cái | 3 |  | 2 |  |  |  | 2 | -1 |  | 2 | 0 | 0 | 0 | 2 | -1
6.116 | Côn thu PPR D40x32 | cái | 80 |  | 56 |  |  |  | 56 | -24 |  | 56 | 0 | 0 | 0 | 56 | -24
6.117 | Côn thu PPR D50x25 | cái | 76 |  | 53 |  |  |  | 53 | -23 |  | 53 | 0 | 0 | 0 | 53 | -23
6.118 | Côn thu PPR D25x20 | cái | 12 |  | 8 |  |  |  | 8 | -4 |  | 8 | 0 | 0 | 0 | 8 | -4
6.119 | Van hai chiều D110 | cái | 2 |  | 1 |  |  |  | 1 | -1 |  | 1 | 0 | 0 | 0 | 1 | -1
6.120 | Van hai chiều D90 | cái | 2 |  | 1 |  |  |  | 1 | -1 |  | 1 | 0 | 0 | 0 | 1 | -1
6.121 | Van hai chiều D75 | cái | 3 |  | 2 |  |  |  | 2 | -1 |  | 2 | 0 | 0 | 0 | 2 | -1
6.122 | Van hai chiều D63 | cái | 14 |  | 9 |  |  |  | 9 | -5 |  | 9 | 0 | 0 | 0 | 9 | -5
6.123 | Van hai chiều D50 | cái | 3 |  | 2 |  |  |  | 2 | -1 |  | 2 | 0 | 0 | 0 | 2 | -1
6.124 | Van hai chiều D40 | cái | 4 |  | 2 |  |  |  | 2 | -2 |  | 2 | 0 | 0 | 0 | 2 | -2
6.125 | Van hai chiều D32 | cái | 3 |  | 2 |  |  |  | 2 | -1 |  | 2 | 0 | 0 | 0 | 2 | -1
6.126 | Ống HDPE D160 (PN8) | 100m | 0.6 |  | 0.42 |  |  |  | 0.42 | -0.18 |  | 0.42 | 0 | 0 | 0 | 0.42 | -0.18
6.127 | Ống uPVC D200 (PN8) | 100m | 1.18 |  | 0.826 |  |  |  | 0.826 | -0.354 |  | 0.826 | 0 | 0 | 0 | 0.826 | -0.354
6.128 | Ống uPVC D140 (PN8) | 100m | 8.15 |  | 5.705 |  |  |  | 5.705 | -2.445 |  | 5.705 | 0 | 0 | 0 | 5.705 | -2.445
6.129 | Ống uPVC D110 (PN8) | 100m | 14.92 |  | 10.444 |  |  |  | 10.444 | -4.476 |  | 10.444 | 0 | 0 | 0 | 10.444 | -4.476
6.130 | Ống uPVC D60 (PN8) | 100m | 0.72 |  | 0.504 |  |  |  | 0.504 | -0.216 |  | 0.504 | 0 | 0 | 0 | 0.504 | -0.216
6.131 | Măng sông uPVC D200 (PN10) | cái | 11.8 |  | 8 |  |  |  | 8 | -3.8 |  | 8 | 0 | 0 | 0 | 8 | -3.8
6.132 | Măng sông uPVC D125 (PN10) | cái | 81.5 |  | 57 |  |  |  | 57 | -24.5 |  | 57 | 0 | 0 | 0 | 57 | -24.5
6.133 | Măng sông uPVC D110 (PN10) | cái | 149.2 |  | 104 |  |  |  | 104 | -45.2 |  | 104 | 0 | 0 | 0 | 104 | -45.2
6.134 | Chếch 135 uPVC D140 (PN10) | cái | 52 |  | 36 |  |  |  | 36 | -16 |  | 36 | 0 | 0 | 0 | 36 | -16
6.135 | Chếch 135 uPVC D110 (PN10) | cái | 238 |  | 166 |  |  |  | 166 | -72 |  | 166 | 0 | 0 | 0 | 166 | -72
6.136 | Chếch 135 uPVC D60 (PN10) | cái | 89 |  | 62 |  |  |  | 62 | -27 |  | 62 | 0 | 0 | 0 | 62 | -27
6.137 | Y 135 uPVC D200x125 (PN10) | cái | 288 |  | 201 |  |  |  | 201 | -87 |  | 201 | 0 | 0 | 0 | 201 | -87
6.138 | Y 135 uPVC D140x140 (PN10) | cái | 130 |  | 91 |  |  |  | 91 | -39 |  | 91 | 0 | 0 | 0 | 91 | -39
6.139 | Y 135 uPVC D140x110 (PN10) | cái | 80 |  | 56 |  |  |  | 56 | -24 |  | 56 | 0 | 0 | 0 | 56 | -24
6.140 | Y 135 uPVC D110x110 (PN10) | cái | 14 |  | 9 |  |  |  | 9 | -5 |  | 9 | 0 | 0 | 0 | 9 | -5
6.141 | Y 135 uPVC D110x60 (PN10) | cái | 23 |  | 16 |  |  |  | 16 | -7 |  | 16 | 0 | 0 | 0 | 16 | -7
6.142 | Phễu thu sàn | cái | 26 |  | 18 |  |  |  | 18 | -8 |  | 18 | 0 | 0 | 0 | 18 | -8
6.143 | Hố ga đậy Grating | cái | 28 | [5 empty] | 0 | -28 |  | 0 | 0 | 0 | 0 | 0 | -28
6.144 | Ống uPVC D200 (PN6) | 100m | 0.15 |  | 0.105 |  |  |  | 0.105 | -0.045 |  | 0.105 | 0 | 0 | 0 | 0.105 | -0.045
6.145 | Ống uPVC D160 (PN6) | 100m | 0.6 |  | 0.42 |  |  |  | 0.42 | -0.18 |  | 0.42 | 0 | 0 | 0 | 0.42 | -0.18
6.146 | Ống uPVC D140 (PN6) | 100m | 1.2 |  | 0.84 |  |  |  | 0.84 | -0.36 |  | 0.84 | 0 | 0 | 0 | 0.84 | -0.36
6.147 | Ống uPVC D90 (PN6) | 100m | 7.9 |  | 5.53 |  |  |  | 5.53 | -2.37 |  | 5.53 | 0 | 0 | 0 | 5.53 | -2.37
6.148 | Măng sông uPVC D200 (PN6) | cái | 1.5 |  | 1 |  |  |  | 1 | -0.5 |  | 1 | 0 | 0 | 0 | 1 | -0.5
6.149 | Măng sông uPVC D90 (PN6) | cái | 79 |  | 55 |  |  |  | 55 | -24 |  | 55 | 0 | 0 | 0 | 55 | -24
6.150 | Y 135 uPVC D160x90 (PN6) | cái | 49 |  | 34 |  |  |  | 34 | -15 |  | 34 | 0 | 0 | 0 | 34 | -15
6.151 | Y 135 uPVC D140x90 (PN6) | cái | 1 |  | 0 |  |  |  | 0 | -1 |  | 0 | 0 | 0 | 0 | 0 | -1
6.152 | Y 135 uPVC D110x90 (PN6) | cái | 332 |  | 232 |  |  |  | 232 | -100 |  | 232 | 0 | 0 | 0 | 232 | -100
6.153 | Y 135 uPVC D110x110 (PN6) | cái | 2 |  | 1 |  |  |  | 1 | -1 |  | 1 | 0 | 0 | 0 | 1 | -1
6.154 | Cút uPVC D200 (PN6) | cái | 12 |  | 8 |  |  |  | 8 | -4 |  | 8 | 0 | 0 | 0 | 8 | -4
6.155 | Cút uPVC D140 (PN6) | cái | 28 |  | 19 |  |  |  | 19 | -9 |  | 19 | 0 | 0 | 0 | 19 | -9
6.156 | Cút uPVC D90 (PN6) | cái | 24 |  | 16 |  |  |  | 16 | -8 |  | 16 | 0 | 0 | 0 | 16 | -8
6.157 | Tê uPVC D90 (PN6) | cái | 18 |  | 12 |  |  |  | 12 | -6 |  | 12 | 0 | 0 | 0 | 12 | -6
6.158 | Chụp thông hơi inox có lưới chắn | cái | 2 | [5 empty] | 0 | -2 |  | 0 | 0 | 0 | 0 | 0 | -2
6.159 | Ống uPVC D200 (PN10) | 100m | 1.49 |  | 1.043 |  |  |  | 1.043 | -0.447 |  | 1.043 | 0 | 0 | 0 | 1.043 | -0.447
6.160 | Ống uPVC D160 (PN10) | 100m | 1.48 |  | 1.036 |  |  |  | 1.036 | -0.444 |  | 1.036 | 0 | 0 | 0 | 1.036 | -0.444
6.161 | Ống uPVC D110 (PN10) | 100m | 9.24 |  | 6.468 |  |  |  | 6.468 | -2.772 |  | 6.468 | 0 | 0 | 0 | 6.468 | -2.772
6.162 | Ống uPVC D60 (PN10) | 100m | 2.49 |  | 1.743 |  |  |  | 1.743 | -0.747 |  | 1.743 | 0 | 0 | 0 | 1.743 | -0.747
6.163 | Măng sông uPVC D200 (PN10) | cái | 14.9 |  | 10 |  |  |  | 10 | -4.9 |  | 10 | 0 | 0 | 0 | 10 | -4.9
6.164 | Măng sông uPVC D160 (PN10) | cái | 14.8 |  | 10 |  |  |  | 10 | -4.8 |  | 10 | 0 | 0 | 0 | 10 | -4.8
6.165 | Măng sông uPVC D110 (PN10) | cái | 92.4 |  | 64 |  |  |  | 64 | -28.4 |  | 64 | 0 | 0 | 0 | 64 | -28.4
6.166 | Chếch 135 uPVC D200 (PN10) | cái | 14 |  | 9 |  |  |  | 9 | -5 |  | 9 | 0 | 0 | 0 | 9 | -5
6.167 | Chếch 135 uPVC D160 (PN10) | cái | 36 |  | 25 |  |  |  | 25 | -11 |  | 25 | 0 | 0 | 0 | 25 | -11
6.168 | Chếch 135 uPVC D110 (PN10) | cái | 180 |  | 126 |  |  |  | 126 | -54 |  | 126 | 0 | 0 | 0 | 126 | -54
6.169 | Chếch 135 uPVC D60 (PN10) | cái | 765 |  | 535 |  |  |  | 535 | -230 |  | 535 | 0 | 0 | 0 | 535 | -230
6.170 | Y 135 uPVC D200x160 (PN10) | cái | 8 |  | 5 |  |  |  | 5 | -3 |  | 5 | 0 | 0 | 0 | 5 | -3
6.171 | Y 135 uPVC D160x110 (PN10) | cái | 42 |  | 29 |  |  |  | 29 | -13 |  | 29 | 0 | 0 | 0 | 29 | -13
6.172 | Y 135 uPVC D110x110 (PN10) | cái | 22 |  | 15 |  |  |  | 15 | -7 |  | 15 | 0 | 0 | 0 | 15 | -7
6.173 | Y 135 uPVC D110x60 (PN10) | cái | 249 |  | 174 |  |  |  | 174 | -75 |  | 174 | 0 | 0 | 0 | 174 | -75
6.174 | Côn thu uPVC D200x160 | cái | 16 |  | 11 |  |  |  | 11 | -5 |  | 11 | 0 | 0 | 0 | 11 | -5
6.175 | Côn thu uPVC D160x110 | cái | 20 |  | 14 |  |  |  | 14 | -6 |  | 14 | 0 | 0 | 0 | 14 | -6
6.176 | Côn thu uPVC D110x60 | cái | 255 |  | 178 |  |  |  | 178 | -77 |  | 178 | 0 | 0 | 0 | 178 | -77
6.177 | Phễu thu ban công DN80 | cái | 255 |  | 178 |  |  |  | 178 | -77 |  | 178 | 0 | 0 | 0 | 178 | -77
6.178 | Cầu chắn rác DN150 | cái | 10 | [5 empty] | 0 | -10 |  | 0 | 0 | 0 | 0 | 0 | -10
6.179 | Dọ hút bơm D100 | cái | 4 | [5 empty] | 0 | -4 |  | 0 | 0 | 0 | 0 | 0 | -4
6.180 | Van chống va DN100 PN20 | cái | 1 | [5 empty] | 0 | -1 |  | 0 | 0 | 0 | 0 | 0 | -1
6.181 | Áp kế | cái | 8 | [5 empty] | 0 | -8 |  | 0 | 0 | 0 | 0 | 0 | -8
6.182 | Lọc chữ Y D125 | cái | 2 | [5 empty] | 0 | -2 |  | 0 | 0 | 0 | 0 | 0 | -2
6.183 | Van cổng Inox DN125 | cái | 2 | [5 empty] | 0 | -2 |  | 0 | 0 | 0 | 0 | 0 | -2
6.184 | Van cổng Inox DN100 | cái | 2 | [5 empty] | 0 | -2 |  | 0 | 0 | 0 | 0 | 0 | -2
6.185 | Van 1 chiều DN100 | cái | 2 | [5 empty] | 0 | -2 |  | 0 | 0 | 0 | 0 | 0 | -2
6.186 | Mối nối mềm DN125 | cái | 2 | [5 empty] | 0 | -2 |  | 0 | 0 | 0 | 0 | 0 | -2
6.187 | Mối nối mềm DN100 | cái | 2 | [5 empty] | 0 | -2 |  | 0 | 0 | 0 | 0 | 0 | -2
6.188 | Lọc chữ Y D80 | cái | 2 | [5 empty] | 0 | -2 |  | 0 | 0 | 0 | 0 | 0 | -2
6.189 | Van cổng Inox DN80 | cái | 2 | [5 empty] | 0 | -2 |  | 0 | 0 | 0 | 0 | 0 | -2
6.190 | Van cổng Inox DN65 | cái | 2 | [5 empty] | 0 | -2 |  | 0 | 0 | 0 | 0 | 0 | -2
6.191 | Van 1 chiều DN65 | cái | 2 | [5 empty] | 0 | -2 |  | 0 | 0 | 0 | 0 | 0 | -2
6.192 | Mối nối mềm DN80 | cái | 2 | [5 empty] | 0 | -2 |  | 0 | 0 | 0 | 0 | 0 | -2
6.193 | Mối nối mềm DN65 | cái | 3 | [5 empty] | 0 | -3 |  | 0 | 0 | 0 | 0 | 0 | -3
7 | HỆ THỐNG ĐIỆN NHẸ | [7 empty] | 0 | 0 |  | 0 | 0 | 0 | 0 | 0 | 0
7.1 | Hệ thống mạng internet | [7 empty] | 0 | 0 |  | 0 | 0 | 0 | 0 | 0 | 0
7.1.1 | Ống nhựa cứng PVC D20, đặt nổi | m | 6105 | [5 empty] | 0 | -6105 |  | 0 | 0 | 0 | 0 | 0 | -6105
7.1.2 | Ống nhựa mềm D20, đặt nổi | m | 1200 | [5 empty] | 0 | -1200 |  | 0 | 0 | 0 | 0 | 0 | -1200
7.1.3 | Ống nhựa cứng PVC D20, đặt chìm | m | 1200 | [5 empty] | 0 | -1200 |  | 0 | 0 | 0 | 0 | 0 | -1200
7.1.4 | Dây Cu/PVC/PVC (2x2.5)mm2 | m | 200 | [5 empty] | 0 | -200 |  | 0 | 0 | 0 | 0 | 0 | -200
7.1.5 | Dây cáp đồng UTP CAT6 | m | 15700 | [5 empty] | 0 | -15700 |  | 0 | 0 | 0 | 0 | 0 | -15700
7.1.6 | Dây cáp quang singlemode 4 core | m | 1090 | [5 empty] | 0 | -1090 |  | 0 | 0 | 0 | 0 | 0 | -1090
7.1.7 | Ổ cắm mạng máy tính âm tường (Bao gồm đế âm, ổ cắm, mặt che) | cái | 302 | [5 empty] | 0 | -302 |  | 0 | 0 | 0 | 0 | 0 | -302
7.1.8 | Tủ rack thiết bị 19'' 42U D1000 | tủ | 1 | [5 empty] | 0 | -1 |  | 0 | 0 | 0 | 0 | 0 | -1
7.1.9 | ODF 4 cổng kèm đầy đủ phụ kiện | khung | 19 | [5 empty] | 0 | -19 |  | 0 | 0 | 0 | 0 | 0 | -19
7.1.10 | ODF 64 cổng kèm đầy đủ phụ kiện | khung | 1 | [5 empty] | 0 | -1 |  | 0 | 0 | 0 | 0 | 0 | -1
7.2 | Hệ thống điện thoại | [7 empty] | 0 | 0 |  | 0 | 0 | 0 | 0 | 0 | 0
7.2.1 | Tủ đấu dây điện thoại (IDF 50 đôi) | tủ | 1 | [5 empty] | 0 | -1 |  | 0 | 0 | 0 | 0 | 0 | -1
7.2.2 | Tủ đấu dây điện thoại (IDF 20 đôi) | tủ | 2 | [5 empty] | 0 | -2 |  | 0 | 0 | 0 | 0 | 0 | -2
7.2.3 | Tủ đấu dây điện thoại (IDF 40 đôi) | tủ | 12 | [5 empty] | 0 | -12 |  | 0 | 0 | 0 | 0 | 0 | -12
7.2.4 | Tủ đấu dây điện thoại (MDF 300 đôi) | tủ | 2 | [5 empty] | 0 | -2 |  | 0 | 0 | 0 | 0 | 0 | -2
7.2.5 | Dây điện thoại CAT3 | m | 7660 | [5 empty] | 0 | -7660 |  | 0 | 0 | 0 | 0 | 0 | -7660
7.2.6 | Cáp điện thoại 40 đôi | m | 1360 | [5 empty] | 0 | -1360 |  | 0 | 0 | 0 | 0 | 0 | -1360
7.2.7 | Ổ cắm điện thoại âm tường (Bao gồm đế âm, ổ cắm, mặt che) | cái | 283 | [5 empty] | 0 | -283 |  | 0 | 0 | 0 | 0 | 0 | -283
7.3 | Hệ thống camera giám sát | [7 empty] | 0 | 0 |  | 0 | 0 | 0 | 0 | 0 | 0
7.3.1 | Ống nhựa cứng PVC D20, đặt nổi | m | 3200 | [5 empty] | 0 | -3200 |  | 0 | 0 | 0 | 0 | 0 | -3200
7.3.2 | Ống nhựa mềm D20, đặt nổi | m | 480 | [5 empty] | 0 | -480 |  | 0 | 0 | 0 | 0 | 0 | -480
7.3.3 | Dây Cu/PVC/PVC (2x1.5)mm2 | m | 4024 | [5 empty] | 0 | -4024 |  | 0 | 0 | 0 | 0 | 0 | -4024
7.3.4 | Dây Cu/PVC/PVC (2x2.5)mm2 | m | 625 | [5 empty] | 0 | -625 |  | 0 | 0 | 0 | 0 | 0 | -625
7.3.5 | Dây cáp đồng UTP CAT6 | m | 3680 | [5 empty] | 0 | -3680 |  | 0 | 0 | 0 | 0 | 0 | -3680
7.3.6 | Cáp quang 2FO | m | 625 | [5 empty] | 0 | -625 |  | 0 | 0 | 0 | 0 | 0 | -625
7.3.7 | Tủ rack thiết bị 19'' 42U D1000 | tủ | 1 | [5 empty] | 0 | -1 |  | 0 | 0 | 0 | 0 | 0 | -1
7.3.8 | ODF 16 FO | chiếc | 1 | [5 empty] | 0 | -1 |  | 0 | 0 | 0 | 0 | 0 | -1
7.3.9 | ODF 2FO | chiếc | 9 | [5 empty] | 0 | -9 |  | 0 | 0 | 0 | 0 | 0 | -9
7.3.10 | Cáp tín hiệu HDMI 10m | sợi | 6 | [5 empty] | 0 | -6 |  | 0 | 0 | 0 | 0 | 0 | -6
7.4 | Hệ thống âm thanh công cộng | [7 empty] | 0 | 0 |  | 0 | 0 | 0 | 0 | 0 | 0
7.4.1 | Ống nhựa cứng PVC D20, đặt nổi | m | 2290 | [5 empty] | 0 | -2290 |  | 0 | 0 | 0 | 0 | 0 | -2290
7.4.2 | Ống nhựa mềm D20, đặt nổi | m | 760 | [5 empty] | 0 | -760 |  | 0 | 0 | 0 | 0 | 0 | -760
7.4.3 | Hộp nối dây tự chống cháy kích thước 110x110x80mm | hộp | 13 | [5 empty] | 0 | -13 |  | 0 | 0 | 0 | 0 | 0 | -13
7.4.4 | Dây Cu/PVC/PVC (2x2.5)mm2 | m | 50 | [5 empty] | 0 | -50 |  | 0 | 0 | 0 | 0 | 0 | -50
7.4.5 | Cáp tín hiệu 1P-18AWG | m | 3180 | [5 empty] | 0 | -3180 |  | 0 | 0 | 0 | 0 | 0 | -3180
7.4.6 | Cáp tín hiệu 1P-16AWG | m | 640 | [5 empty] | 0 | -640 |  | 0 | 0 | 0 | 0 | 0 | -640
7.5 | Hệ thống kích sóng điện thoại | [7 empty] | 0 | 0 |  | 0 | 0 | 0 | 0 | 0 | 0
7.5.1 | Ống nhựa cứng PVC D20, đặt nổi | m | 1950 | [5 empty] | 0 | -1950 |  | 0 | 0 | 0 | 0 | 0 | -1950
7.5.2 | Cáp feeder 1/2 inch | m | 2500 | [5 empty] | 0 | -2500 |  | 0 | 0 | 0 | 0 | 0 | -2500
7.5.3 | Cáp feeder 7/8 inch | m | 650 | [5 empty] | 0 | -650 |  | 0 | 0 | 0 | 0 | 0 | -650
7.6 | Hệ thống quản lý xe ra vào | [7 empty] | 0 | 0 |  | 0 | 0 | 0 | 0 | 0 | 0
7.6.1 | Cáp quang 2FO | m | 50 | [5 empty] | 0 | -50 |  | 0 | 0 | 0 | 0 | 0 | -50
7.6.2 | Dây cáp đồng UTP CAT6 | m | 100 | [5 empty] | 0 | -100 |  | 0 | 0 | 0 | 0 | 0 | -100
7.6.3 | Dây Cu/PVC/PVC (2x2.5)mm2 | m | 50 | [5 empty] | 0 | -50 |  | 0 | 0 | 0 | 0 | 0 | -50
7.6.4 | Vật tư phụ | lô | 1 | [5 empty] | 0 | -1 |  | 0 | 0 | 0 | 0 | 0 | -1
7.7 | Phần chung | [7 empty] | 0 | 0 |  | 0 | 0 | 0 | 0 | 0 | 0
7.7.1 | Thang cáp 400x100mm | m | 75 | [5 empty] | 0 | -75 |  | 0 | 0 | 0 | 0 | 0 | -75
7.7.2 | Máng cáp 400x100mm | m | 36 | [5 empty] | 0 | -36 |  | 0 | 0 | 0 | 0 | 0 | -36
7.7.3 | Máng cáp 150x100mm | m | 740 | [5 empty] | 0 | -740 |  | 0 | 0 | 0 | 0 | 0 | -740
7.7.4 | Tủ RACK 20U | hộp | 19 | [5 empty] | 0 | -19 |  | 0 | 0 | 0 | 0 | 0 | -19
7.7.5 | BỘ UPS 5KVA | cái | 1 | [5 empty] | 0 | -1 |  | 0 | 0 | 0 | 0 | 0 | -1
8 | HỆ THỐNG ĐIỀU HÒA THÔNG GIÓ | [15 empty] | #VALUE!
8.1 | Phần ống gió | [15 empty] | #VALUE!
8.1.1 | Ống gió mềm không cách nhiệt D150 | m | 382 | [5 empty] | 0 | -382 |  | 0 | 0 | 0 | 0 | 0 | -382
8.1.2 | Ống gió mềm không cách nhiệt D200 | m | 5 | [5 empty] | 0 | -5 |  | 0 | 0 | 0 | 0 | 0 | -5
8.1.3 | Ống gió tole không cách nhiệt 150x100 tole tráng kẽm 0,58mm | m | 74 | [5 empty] | 0 | -74 |  | 0 | 0 | 0 | 0 | 0 | -74
8.1.4 | Ống gió tole không cách nhiệt 150x150 tole tráng kẽm 0,58mm | m | 158 | [5 empty] | 0 | -158 |  | 0 | 0 | 0 | 0 | 0 | -158
8.1.5 | Ống gió tole không cách nhiệt 200x150 tole tráng kẽm 0,58mm | m | 225 | [5 empty] | 0 | -225 |  | 0 | 0 | 0 | 0 | 0 | -225
8.1.6 | Ống gió tole không cách nhiệt 200x200 tole tráng kẽm 0,58mm | m | 106 | [5 empty] | 0 | -106 |  | 0 | 0 | 0 | 0 | 0 | -106
8.1.7 | Ống gió tole không cách nhiệt 250x200 tole tráng kẽm 0,58mm | m | 499 | [5 empty] | 0 | -499 |  | 0 | 0 | 0 | 0 | 0 | -499
8.1.8 | Ống gió tole không cách nhiệt 400x200 tole tráng kẽm 0,75mm | m | 62 | [5 empty] | 0 | -62 |  | 0 | 0 | 0 | 0 | 0 | -62
8.1.9 | Ống gió tole không cách nhiệt 500x250 tole tráng kẽm 0,75mm | m | 125 | [5 empty] | 0 | -125 |  | 0 | 0 | 0 | 0 | 0 | -125
8.1.10 | Ống gió tole không cách nhiệt 700x250 tole tráng kẽm 0,75mm | m | 35 | [5 empty] | 0 | -35 |  | 0 | 0 | 0 | 0 | 0 | -35
8.1.11 | Ống gió tole không cách nhiệt 700x300 tole tráng kẽm 0,75mm | m | 35 | [5 empty] | 0 | -35 |  | 0 | 0 | 0 | 0 | 0 | -35
8.1.12 | Ống gió tole không cách nhiệt 800x400 tole tráng kẽm 0,75mm | m | 12 | [5 empty] | 0 | -12 |  | 0 | 0 | 0 | 0 | 0 | -12
8.1.13 | Ống gió 1000x400 tole tráng kẽm 0,75mm bọc cách nhiệt tấm dán (xốp NBR/PVC dạng ô kín) dày 25mm | m | 58 | [5 empty] | 0 | -58 |  | 0 | 0 | 0 | 0 | 0 | -58
8.1.14 | Ống gió 1500x500 tole tráng kẽm 0,75mm bọc cách nhiệt tấm dán (xốp NBR/PVC dạng ô kín) dày 25mm | m | 8 | [5 empty] | 0 | -8 |  | 0 | 0 | 0 | 0 | 0 | -8
8.1.15 | Ống gió 1500x650 tole tráng kẽm 0,75mm bọc cách nhiệt tấm dán (xốp NBR/PVC dạng ô kín) dày 25mm | m | 18 | [5 empty] | 0 | -18 |  | 0 | 0 | 0 | 0 | 0 | -18
8.1.16 | Ống gió 1000x400 tole tráng kẽm 0,75mm bọc cách nhiệt tấm dán (xốp NBR/PVC dạng ô kín) dày 25mm | m | 58 | [5 empty] | 0 | -58 |  | 0 | 0 | 0 | 0 | 0 | -58
8.1.17 | Ống gió 1500x500 tole tráng kẽm 0,75mm bọc cách nhiệt tấm dán (xốp NBR/PVC dạng ô kín) dày 25mm | m | 8 | [5 empty] | 0 | -8 |  | 0 | 0 | 0 | 0 | 0 | -8
8.1.18 | Ống gió 1500x650 tole tráng kẽm 0,75mm bọc cách nhiệt tấm dán (xốp NBR/PVC dạng ô kín) dày 25mm | m | 18 | [5 empty] | 0 | -18 |  | 0 | 0 | 0 | 0 | 0 | -18
8.1.19 | Ống gió mềm không cách nhiệt D250 | m | 117 | [5 empty] | 0 | -117 |  | 0 | 0 | 0 | 0 | 0 | -117
8.1.20 | Ống gió mềm không cách nhiệt D300 | m | 731 | [5 empty] | 0 | -731 |  | 0 | 0 | 0 | 0 | 0 | -731
8.1.21 | Cửa cấp gió: nhôm sơn tĩnh điện kèm van điều tiết, hộp gió bọc cách nhiệt tấm Thermobreak LS/Foil/G60, dầy 15mm, 1200x150, kiểu khe, kèm hộp gió 1200x150xH250 | cửa | 260 | [5 empty] | 0 | -260 |  | 0 | 0 | 0 | 0 | 0 | -260
8.1.22 | Ống ø200, ống mềm kèm cách nhiệt bông thủy tinh dày 25mm | m | 858 | [5 empty] | 0 | -858 |  | 0 | 0 | 0 | 0 | 0 | -858
8.1.23 | Cửa hồi gió nhôm sơn tĩnh điện (RAG) 800x500, kiểu lưới grille, kèm lọc bụi | cửa | 260 | [5 empty] | 0 | -260 |  | 0 | 0 | 0 | 0 | 0 | -260
8.1.24 | Bạt nối mềm FCU | cái | 520 | [5 empty] | 0 | -520 |  | 0 | 0 | 0 | 0 | 0 | -520
8.1.25 | Tiêu âm trước và sau dàn lạnh điều hòa âm trần nối ống gió (bao gồm cả chức năng cách nhiệt), tôn 0.75 mm, tiêu âm bằng tấm sekisui dầy 25mm | cái | 520 | [5 empty] | 0 | -520 |  | 0 | 0 | 0 | 0 | 0 | -520
8.1.26 | Ống gió tươi đi trong hầm trần điều hòa tôn tráng kẽm bọc cách nhiệt tấm Thermobreak LS/Foil/G60, dầy 15mm, 150x100, tôn dày 0,48mm | m | 40 | [5 empty] | 0 | -40 |  | 0 | 0 | 0 | 0 | 0 | -40
8.1.27 | Ống gió tươi đi trong hầm trần điều hòa tôn tráng kẽm bọc cách nhiệt tấm Thermobreak LS/Foil/G60, dầy 15mm, 150x150, tôn dày 0,48mm | m | 63 | [5 empty] | 0 | -63 |  | 0 | 0 | 0 | 0 | 0 | -63
8.1.28 | Ống gió tươi đi trong hầm trần điều hòa tôn tráng kẽm bọc cách nhiệt tấm Thermobreak LS/Foil/G60, dầy 15mm, 200x150, tôn dày 0,48mm | m | 75 | [5 empty] | 0 | -75 |  | 0 | 0 | 0 | 0 | 0 | -75
8.1.29 | Ống gió tươi đi trong hầm trần điều hòa tôn tráng kẽm bọc cách nhiệt tấm Thermobreak LS/Foil/G60, dầy 15mm, 200x200, tôn dày 0,48mm | m | 127 | [5 empty] | 0 | -127 |  | 0 | 0 | 0 | 0 | 0 | -127
8.1.30 | Ống gió tươi đi trong hầm trần điều hòa tôn tráng kẽm bọc cách nhiệt tấm Thermobreak LS/Foil/G60, dầy 15mm, 250x200, tôn dày 0,48mm | m | 12 | [5 empty] | 0 | -12 |  | 0 | 0 | 0 | 0 | 0 | -12
8.1.31 | Ống gió tươi đi trong hầm trần điều hòa tôn tráng kẽm bọc cách nhiệt tấm Thermobreak LS/Foil/G60, dầy 15mm, 300x200, tôn dày 0,58mm | m | 127 | [5 empty] | 0 | -127 |  | 0 | 0 | 0 | 0 | 0 | -127
8.1.32 | Ống gió tươi đi trong hầm trần điều hòa tôn tráng kẽm bọc cách nhiệt tấm Thermobreak LS/Foil/G60, dầy 15mm, 400x250, tôn dày 0,58mm | m | 69 | [5 empty] | 0 | -69 |  | 0 | 0 | 0 | 0 | 0 | -69
8.1.33 | Ống gió tươi đi trong hầm trần điều hòa tôn tráng kẽm bọc cách nhiệt tấm Thermobreak LS/Foil/G60, dầy 15mm, 500x250, tôn dày 0,58mm | m | 23 | [5 empty] | 0 | -23 |  | 0 | 0 | 0 | 0 | 0 | -23
8.1.34 | Ống gió tươi đi trong hầm trần điều hòa tôn tráng kẽm bọc cách nhiệt tấm Thermobreak LS/Foil/G60, dầy 15mm, 600x300, tôn dày 0,75mm | m | 61 | [5 empty] | 0 | -61 |  | 0 | 0 | 0 | 0 | 0 | -61
8.1.35 | Ống gió tươi đi trong hầm trần điều hòa tôn tráng kẽm bọc cách nhiệt tấm Thermobreak LS/Foil/G60, dầy 15mm, 700x300, tôn dày 0,75mm | m | 31 | [5 empty] | 0 | -31 |  | 0 | 0 | 0 | 0 | 0 | -31
8.1.36 | Ống gió tươi đi trong hầm trần điều hòa tôn tráng kẽm bọc cách nhiệt tấm Thermobreak LS/Foil/G60, dầy 15mm, 900x300, tôn dày 0,75mm | m | 35 | [5 empty] | 0 | -35 |  | 0 | 0 | 0 | 0 | 0 | -35
8.1.37 | Ống gió tươi bằng tôn tráng kẽm dầy 0.58mm, 150x100, tôn dày 0,58mm | m | 28 | [5 empty] | 0 | -28 |  | 0 | 0 | 0 | 0 | 0 | -28
8.1.38 | Ống gió tươi bằng tôn tráng kẽm dầy 0.58mm, 200x150, tôn dày 0,58mm | m | 14 | [5 empty] | 0 | -14 |  | 0 | 0 | 0 | 0 | 0 | -14
8.1.39 | Ống gió tươi bằng tôn tráng kẽm dầy 0.58mm, 250x200, tôn dày 0,58mm | m | 76 | [5 empty] | 0 | -76 |  | 0 | 0 | 0 | 0 | 0 | -76
8.1.40 | Ống gió tươi bằng tôn tráng kẽm dầy 0.58mm, 300x200, tôn dày 0,58mm | m | 28 | [5 empty] | 0 | -28 |  | 0 | 0 | 0 | 0 | 0 | -28
8.1.41 | Ống gió tươi bằng tôn tráng kẽm dầy 0.58mm, 400x200, tôn dày 0.58mm | m | 28 | [5 empty] | 0 | -28 |  | 0 | 0 | 0 | 0 | 0 | -28
8.1.42 | VCD D100 bằng tole dầy 0.58mm | cái | 1 | [5 empty] | 0 | -1 |  | 0 | 0 | 0 | 0 | 0 | -1
8.1.43 | Louver + LCCT, 1000x300 | cửa | 39 | [5 empty] | 0 | -39 |  | 0 | 0 | 0 | 0 | 0 | -39
8.1.44 | Ống hút khí khu bếp: bằng inox 304 bọc bảo ôn bông thủy tinh dày 25mm, 300x300 | m | 28 | [5 empty] | 0 | -28 |  | 0 | 0 | 0 | 0 | 0 | -28
8.1.45 | Ống hút khí khu bếp: bằng inox 304 bọc bảo ôn bông thủy tinh dày 25mm, 1200x300 | m | 14 | [5 empty] | 0 | -14 |  | 0 | 0 | 0 | 0 | 0 | -14
8.1.46 | Ống hút khí khu bếp: bằng inox 304 bọc bảo ôn bông thủy tinh dày 25mm, 1200x600 | m | 76 | [5 empty] | 0 | -76 |  | 0 | 0 | 0 | 0 | 0 | -76
8.1.47 | Ống cấp khí khu bếp: bằng tôn tráng kẽm, 300x300, tôn dày 0.75mm | m | 28 | [5 empty] | 0 | -28 |  | 0 | 0 | 0 | 0 | 0 | -28
8.1.48 | Ống cấp khí khu bếp: bằng tôn tráng kẽm, 1000x300, tôn dày 0.75mm | m | 28 | [5 empty] | 0 | -28 |  | 0 | 0 | 0 | 0 | 0 | -28
8.1.49 | Cửa cấp gió+ OBD (300x300), kiểu grille, kèm hộp gió 300x300xH250 | cửa | 1 | [5 empty] | 0 | -1 |  | 0 | 0 | 0 | 0 | 0 | -1
8.1.50 | Cửa cấp gió+ OBD (600x600), kiểu grille, kèm hộp gió 600x600xH250 | cửa | 39 | [5 empty] | 0 | -39 |  | 0 | 0 | 0 | 0 | 0 | -39
8.1.51 | Cửa cấp gió+ OBD (1200x150), kiểu grille, kèm hộp gió 1200x150xH250 | cửa | 268 | [5 empty] | 0 | -268 |  | 0 | 0 | 0 | 0 | 0 | -268
8.1.52 | Cửa cấp gió+ OBD (1200x200), kiểu grille, kèm hộp gió 1200x200xH250 | cửa | 24 | [5 empty] | 0 | -24 |  | 0 | 0 | 0 | 0 | 0 | -24
8.1.53 | Cửa gió hồi (1200x200), kiểu grille, kèm hộp gió 1200x200xH250 | cửa | 18 | [5 empty] | 0 | -18 |  | 0 | 0 | 0 | 0 | 0 | -18
8.1.54 | Cửa hồi gió nhôm sơn tĩnh điện (RAG) KT (1200x150), kèm lọc bụi | cửa | 252 | [5 empty] | 0 | -252 |  | 0 | 0 | 0 | 0 | 0 | -252
8.1.55 | Cửa hồi gió nhôm sơn tĩnh điện (RAG) KT (600x600), kèm lọc bụi | cửa | 23 | [5 empty] | 0 | -23 |  | 0 | 0 | 0 | 0 | 0 | -23
8.1.56 | Cửa hút gió, nhôm sơn tĩnh điện kèm van điều tiết (EAG+OBD) KT (300x300), kiểu grille,kèm hộp gió 300x300xH250 | cửa | 268 | [5 empty] | 0 | -268 |  | 0 | 0 | 0 | 0 | 0 | -268
8.1.57 | Cửa hút gió, nhôm sơn tĩnh điện kèm van điều tiết (EAG+OBD) KT (450x450), kiểu grille,kèm hộp gió 450x450xH250 | cửa | 24 | [5 empty] | 0 | -24 |  | 0 | 0 | 0 | 0 | 0 | -24
8.1.58 | Cửa hút gió, nhôm sơn tĩnh điện kèm van điều tiết (EAG+OBD) KT (600x600), kiểu grille,kèm hộp gió 600x600xH250 | cửa | 18 | [5 empty] | 0 | -18 |  | 0 | 0 | 0 | 0 | 0 | -18
8.1.59 | Cửa thải gió ngoài nhôm sơn tĩnh điện, kèm chớp chống hắt & lưới chắn côn trùng (EAL), Louver - (500x300) | cửa | 2 | [5 empty] | 0 | -2 |  | 0 | 0 | 0 | 0 | 0 | -2
8.1.60 | Cửa thải gió ngoài nhôm sơn tĩnh điện, kèm chớp chống hắt & lưới chắn côn trùng (EAL), Louver - (1500x300) | cửa | 1 | [5 empty] | 0 | -1 |  | 0 | 0 | 0 | 0 | 0 | -1
8.1.61 | Cửa thải gió ngoài nhôm sơn tĩnh điện, kèm chớp chống hắt & lưới chắn côn trùng (EAL), Louver - (2000x500) | cửa | 4 | [5 empty] | 0 | -4 |  | 0 | 0 | 0 | 0 | 0 | -4
8.1.62 | Cửa thải gió ngoài nhôm sơn tĩnh điện, kèm chớp chống hắt & lưới chắn côn trùng (EAL), Louver - (2500x1800) | cửa | 2 | [5 empty] | 0 | -2 |  | 0 | 0 | 0 | 0 | 0 | -2
8.1.63 | Miệng lấy gió ngoài Louver - (1000x400) nhôm sơn tĩnh điện , kèm chớp chống hắt & lưới chắn côn trùng (OAL) | cửa | 1 | [5 empty] | 0 | -1 |  | 0 | 0 | 0 | 0 | 0 | -1
8.1.64 | Miệng lấy gió ngoài Louver - (2000x400) nhôm sơn tĩnh điện , kèm chớp chống hắt & lưới chắn côn trùng (OAL) | cửa | 3 | [5 empty] | 0 | -3 |  | 0 | 0 | 0 | 0 | 0 | -3
8.1.65 | Miệng lấy gió ngoài Louver - (2400x800) nhôm sơn tĩnh điện , kèm chớp chống hắt & lưới chắn côn trùng (OAL) | cửa | 1 | [5 empty] | 0 | -1 |  | 0 | 0 | 0 | 0 | 0 | -1
8.1.66 | Miệng lấy gió ngoài Louver - (2400x1500) nhôm sơn tĩnh điện , kèm chớp chống hắt & lưới chắn côn trùng (OAL) | cửa | 2 | [5 empty] | 0 | -2 |  | 0 | 0 | 0 | 0 | 0 | -2
8.1.67 | Miệng lấy gió ngoài Louver - (2500x800) nhôm sơn tĩnh điện , kèm chớp chống hắt & lưới chắn côn trùng (OAL) | m | 1 | [5 empty] | 0 | -1 |  | 0 | 0 | 0 | 0 | 0 | -1
8.1.68 | Van gió điều chỉnh bằng tay (VD), KT (150x100) | cái | 31 | [5 empty] | 0 | -31 |  | 0 | 0 | 0 | 0 | 0 | -31
8.1.69 | Van gió điều chỉnh bằng tay (VD), KT (150x150) | cái | 7 | [5 empty] | 0 | -7 |  | 0 | 0 | 0 | 0 | 0 | -7
8.1.70 | Van gió điều chỉnh bằng tay (VD), KT (200x150) | cái | 36 | [5 empty] | 0 | -36 |  | 0 | 0 | 0 | 0 | 0 | -36
8.1.71 | Van gió điều chỉnh bằng tay (VD), KT (200x200) | cái | 10 | [5 empty] | 0 | -10 |  | 0 | 0 | 0 | 0 | 0 | -10
8.1.72 | Van gió điều chỉnh bằng tay (VD), KT (250x200) | cái | 1 | [5 empty] | 0 | -1 |  | 0 | 0 | 0 | 0 | 0 | -1
8.1.73 | Van gió điều chỉnh bằng tay (VD), KT (500x300) | cái | 4 | [5 empty] | 0 | -4 |  | 0 | 0 | 0 | 0 | 0 | -4
8.1.74 | Van gió điều chỉnh bằng tay (VD), KT (800x300) | cái | 3 | [5 empty] | 0 | -3 |  | 0 | 0 | 0 | 0 | 0 | -3
8.1.75 | Van chặn lửa kiểu cầu chì nóng chảy (FD), KT (150x100) | cái | 49 | [5 empty] | 0 | -49 |  | 0 | 0 | 0 | 0 | 0 | -49
8.1.76 | Van chặn lửa kiểu cầu chì nóng chảy (FD), KT (150x150) | cái | 196 | [5 empty] | 0 | -196 |  | 0 | 0 | 0 | 0 | 0 | -196
8.1.77 | Van chặn lửa kiểu cầu chì nóng chảy (FD), KT (1200x300) | cái | 2 | [5 empty] | 0 | -2 |  | 0 | 0 | 0 | 0 | 0 | -2
8.1.78 | Tiêu âm trên đường ống gió KT (300x200xL800), tôn dày 0.75mm, bông thủy tinh dày 50mm, kèm bích | cái | 8 | [5 empty] | 0 | -8 |  | 0 | 0 | 0 | 0 | 0 | -8
8.1.79 | Tiêu âm trên đường ống gió KT (400x200xL800), tôn dày 0.75mm, bông thủy tinh dày 50mm, kèm bích | cái | 2 | [5 empty] | 0 | -2 |  | 0 | 0 | 0 | 0 | 0 | -2
8.1.80 | Tiêu âm trên đường ống gió KT (500x200xL1000), tôn dày 0.75mm, bông thủy tinh dày 50mm, kèm bích | cái | 2 | [5 empty] | 0 | -2 |  | 0 | 0 | 0 | 0 | 0 | -2
8.1.81 | Tiêu âm trên đường ống gió KT (500x250xL1000), tôn dày 0.75mm, bông thủy tinh dày 50mm, kèm bích | cái | 1 | [5 empty] | 0 | -1 |  | 0 | 0 | 0 | 0 | 0 | -1
8.1.82 | Tiêu âm trên đường ống gió KT (600x300xL1000), tôn dày 0.75mm, bông thủy tinh dày 50mm, kèm bích | cái | 4 | [5 empty] | 0 | -4 |  | 0 | 0 | 0 | 0 | 0 | -4
8.1.83 | Tiêu âm trên đường ống gió KT (700x250xL1000), tôn dày 0.75mm, bông thủy tinh dày 50mm, kèm bích | cái | 2 | [5 empty] | 0 | -2 |  | 0 | 0 | 0 | 0 | 0 | -2
8.1.84 | Tiêu âm trên đường ống gió KT (800x250xL1000), tôn dày 0.75mm, bông thủy tinh dày 50mm, kèm bích | cái | 2 | [5 empty] | 0 | -2 |  | 0 | 0 | 0 | 0 | 0 | -2
8.1.85 | Tiêu âm trên đường ống gió KT (800x300xL1000), tôn dày 0.75mm, bông thủy tinh dày 50mm, kèm bích | cái | 4 | [5 empty] | 0 | -4 |  | 0 | 0 | 0 | 0 | 0 | -4
8.1.86 | Tiêu âm trên đường ống gió KT (1200x300xL1000), tôn dày 0.75mm, bông thủy tinh dày 50mm, kèm bích | cái | 4 | [5 empty] | 0 | -4 |  | 0 | 0 | 0 | 0 | 0 | -4
8.1.87 | Tiêu âm trên đường ống gió KT (1800x500xL1500), tôn dày 0.75mm, bông thủy tinh dày 50mm, kèm bích | cái | 8 | [5 empty] | 0 | -8 |  | 0 | 0 | 0 | 0 | 0 | -8
8.1.88 | Tiêu âm trước và sau dàn lạnh âm trần nối ông gió, tôn dày 0.95mm bông thủy tinh dày 50mm. Kích thước tham khảo: đầu cấp gió KT(950x300/700x300)xL600, đầu hồi gió KT(950x300xL600) | bộ | 122 | [5 empty] | 0 | -122 |  | 0 | 0 | 0 | 0 | 0 | -122
8.1.89 | Giá treo dàn lạnh có chống rung | bộ | 122 | [5 empty] | 0 | -122 |  | 0 | 0 | 0 | 0 | 0 | -122
8.1.90 | Lưới chắn côn trùng lắp ở đầu hồi phía đuôi máy | cái | 122 | [5 empty] | 0 | -122 |  | 0 | 0 | 0 | 0 | 0 | -122
8.1.91 | Nối mềm trước và sau quạt, kèm bích | cái | 34 | [5 empty] | 0 | -34 |  | 0 | 0 | 0 | 0 | 0 | -34
8.1.92 | Sắt thép làm giá đỡ phần ống gió, cửa gió (bao gồm giá đỡ, thanh treo, bulông, đai ốc, ...) | kg | 1503 | [5 empty] | 0 | -1503 |  | 0 | 0 | 0 | 0 | 0 | -1503
8.2 | Phần ống nước | [7 empty] | 0 | 0 |  | 0 | 0 | 0 | 0 | 0 | 0
8.2.1 | Ống uPVC PN6 D27 | 100m | 3.91 | [5 empty] | 0 | -3.91 |  | 0 | 0 | 0 | 0 | 0 | -3.91
8.2.2 | Ống uPVC PN6 D34 | 100m | 3.45 | [5 empty] | 0 | -3.45 |  | 0 | 0 | 0 | 0 | 0 | -3.45
8.2.3 | Ống uPVC PN6 D42 | 100m | 1.73 | [5 empty] | 0 | -1.73 |  | 0 | 0 | 0 | 0 | 0 | -1.73
8.2.4 | Ống uPVC PN6 D48 | 100m | 1.15 | [5 empty] | 0 | -1.15 |  | 0 | 0 | 0 | 0 | 0 | -1.15
8.2.5 | Ống uPVC PN6 D60 | 100m | 1.15 | [5 empty] | 0 | -1.15 |  | 0 | 0 | 0 | 0 | 0 | -1.15
8.2.6 | Ống uPVC PN8 D90 | 100m | 1.06 | [5 empty] | 0 | -1.06 |  | 0 | 0 | 0 | 0 | 0 | -1.06
8.2.7 | Cút 90° u.PVC, D27 | cái | 129 | [5 empty] | 0 | -129 |  | 0 | 0 | 0 | 0 | 0 | -129
8.2.8 | Cút 90° u.PVC, D32 | cái | 100 | [5 empty] | 0 | -100 |  | 0 | 0 | 0 | 0 | 0 | -100
8.2.9 | Cút 90° u.PVC, D42 | cái | 50 | [5 empty] | 0 | -50 |  | 0 | 0 | 0 | 0 | 0 | -50
8.2.10 | Cút 90° u.PVC, D60 | cái | 25 | [5 empty] | 0 | -25 |  | 0 | 0 | 0 | 0 | 0 | -25
8.2.11 | Cút 90° u.PVC, D90 | cái | 5 | [5 empty] | 0 | -5 |  | 0 | 0 | 0 | 0 | 0 | -5
8.2.12 | Cút 45° u.PVC, D27 | cái | 129 | [5 empty] | 0 | -129 |  | 0 | 0 | 0 | 0 | 0 | -129
8.2.13 | Cút 45° u.PVC, D32 | cái | 100 | [5 empty] | 0 | -100 |  | 0 | 0 | 0 | 0 | 0 | -100
8.2.14 | Cút 45° u.PVC, D42 | cái | 50 | [5 empty] | 0 | -50 |  | 0 | 0 | 0 | 0 | 0 | -50
8.2.15 | Cút 45° u.PVC, D60 | cái | 25 | [5 empty] | 0 | -25 |  | 0 | 0 | 0 | 0 | 0 | -25
8.2.16 | Cút 45° u.PVC, D90 | cái | 5 | [5 empty] | 0 | -5 |  | 0 | 0 | 0 | 0 | 0 | -5
8.2.17 | Côn u.PVC D34/27 | cái | 100 | [5 empty] | 0 | -100 |  | 0 | 0 | 0 | 0 | 0 | -100
8.2.18 | Côn u.PVC D42/27 | cái | 50 | [5 empty] | 0 | -50 |  | 0 | 0 | 0 | 0 | 0 | -50
8.2.19 | Côn u.PVC D42/34 | cái | 50 | [5 empty] | 0 | -50 |  | 0 | 0 | 0 | 0 | 0 | -50
8.2.20 | Côn u.PVC D48/34 | cái | 25 | [5 empty] | 0 | -25 |  | 0 | 0 | 0 | 0 | 0 | -25
8.2.21 | Côn u.PVC D48/42 | cái | 25 | [5 empty] | 0 | -25 |  | 0 | 0 | 0 | 0 | 0 | -25
8.2.22 | Côn u.PVC D60/34 | cái | 25 | [5 empty] | 0 | -25 |  | 0 | 0 | 0 | 0 | 0 | -25
8.2.23 | Côn u.PVC D60/42 | cái | 25 | [5 empty] | 0 | -25 |  | 0 | 0 | 0 | 0 | 0 | -25
8.2.24 | Côn u.PVC D60/48 | cái | 25 | [5 empty] | 0 | -25 |  | 0 | 0 | 0 | 0 | 0 | -25
8.2.25 | Tê u.PVC D34 | cái | 102 | [5 empty] | 0 | -102 |  | 0 | 0 | 0 | 0 | 0 | -102
8.2.26 | Tê u.PVC D42 | cái | 50 | [5 empty] | 0 | -50 |  | 0 | 0 | 0 | 0 | 0 | -50
8.2.27 | Tê u.PVC D60 | cái | 25 | [5 empty] | 0 | -25 |  | 0 | 0 | 0 | 0 | 0 | -25
8.2.28 | Y 45° u.PVC D34 | cái | 102 | [5 empty] | 0 | -102 |  | 0 | 0 | 0 | 0 | 0 | -102
8.2.29 | Y 45° u.PVC D42 | cái | 50 | [5 empty] | 0 | -50 |  | 0 | 0 | 0 | 0 | 0 | -50
8.2.30 | Y 45° u.PVC D48 | cái | 25 | [5 empty] | 0 | -25 |  | 0 | 0 | 0 | 0 | 0 | -25
8.2.31 | Y 45° u.PVC D60 | cái | 25 | [5 empty] | 0 | -25 |  | 0 | 0 | 0 | 0 | 0 | -25
8.2.32 | Siphon u.PVC D34 | cái | 129 | [5 empty] | 0 | -129 |  | 0 | 0 | 0 | 0 | 0 | -129
8.2.33 | Siphon u.PVC D42 | cái | 100 | [5 empty] | 0 | -100 |  | 0 | 0 | 0 | 0 | 0 | -100
8.2.34 | Siphon u.PVC D48 | cái | 50 | [5 empty] | 0 | -50 |  | 0 | 0 | 0 | 0 | 0 | -50
8.2.35 | Nút bịt u.PVC D34 | cái | 129 | [5 empty] | 0 | -129 |  | 0 | 0 | 0 | 0 | 0 | -129
8.2.36 | Nút bịt u.PVC D42 | cái | 100 | [5 empty] | 0 | -100 |  | 0 | 0 | 0 | 0 | 0 | -100
8.2.37 | Nút bịt u.PVC D48 | cái | 50 | [5 empty] | 0 | -50 |  | 0 | 0 | 0 | 0 | 0 | -50
8.2.38 | Bộ treo đỡ ống nước ngưng D27 | bộ | 170 | [5 empty] | 0 | -170 |  | 0 | 0 | 0 | 0 | 0 | -170
8.2.39 | Bộ treo đỡ ống nước ngưng D34 | bộ | 150 | [5 empty] | 0 | -150 |  | 0 | 0 | 0 | 0 | 0 | -150
8.2.40 | Bộ treo đỡ ống nước ngưng D42 | bộ | 75 | [5 empty] | 0 | -75 |  | 0 | 0 | 0 | 0 | 0 | -75
8.2.41 | Bộ treo đỡ ống nước ngưng D48 | bộ | 50 | [5 empty] | 0 | -50 |  | 0 | 0 | 0 | 0 | 0 | -50
8.2.42 | Bộ treo đỡ ống nước ngưng D60 | bộ | 96 | [5 empty] | 0 | -96 |  | 0 | 0 | 0 | 0 | 0 | -96
8.2.43 | Bảo ôn dạng ống Thermobreak LS; đk ống 27mm dày 13mm | 100m | 3.4 | [5 empty] | 0 | -3.4 |  | 0 | 0 | 0 | 0 | 0 | -3.4
8.2.44 | Bảo ôn dạng ống Thermobreak LS; đk ống 34mm dày 13mm | 100m | 3 | [5 empty] | 0 | -3 |  | 0 | 0 | 0 | 0 | 0 | -3
8.2.45 | Bảo ôn dạng ống Thermobreak LS; đk ống 42mm dày 13mm | 100m | 1.5 | [5 empty] | 0 | -1.5 |  | 0 | 0 | 0 | 0 | 0 | -1.5
8.2.46 | Bảo ôn dạng ống Thermobreak LS; đk ống 48mm dày 13mm | 100m | 1 | [5 empty] | 0 | -1 |  | 0 | 0 | 0 | 0 | 0 | -1
8.2.47 | Bảo ôn dạng ống Thermobreak LS; đk ống 60mm dày 13mm | 100m | 1 | [5 empty] | 0 | -1 |  | 0 | 0 | 0 | 0 | 0 | -1
8.2.48 | Bảo ôn dạng ống Thermobreak LS; đk ống 90mm dày 13mm | 100m | 0.92 | [5 empty] | 0 | -0.92 |  | 0 | 0 | 0 | 0 | 0 | -0.92
8.3 | Vật tư phần gas/dịch (hệ cục bộ) | [7 empty] | 0 | 0 |  | 0 | 0 | 0 | 0 | 0 | 0
8.3.1 | ống đồng dẫn tác nhân lạnh ø 6.35, t=0.81mm, bọc cách nhiệt dạng ống Thermobreak LS, dầy 20mm | 100m | 35.57 | [5 empty] | 0 | -35.57 |  | 0 | 0 | 0 | 0 | 0 | -35.57
8.3.2 | ống đồng dẫn tác nhân lạnh ø 9.52, t=0.81mm, bọc cách nhiệt dạng ống Thermobreak LS, dầy 15mm | 100m | 0.26 | [5 empty] | 0 | -0.26 |  | 0 | 0 | 0 | 0 | 0 | -0.26
8.3.3 | ống đồng dẫn tác nhân lạnh ø 12.7, t=0.81mm, bọc cách nhiệt dạng ống Thermobreak LS, dầy 20mm | 100m | 35.86 | [5 empty] | 0 | -35.86 |  | 0 | 0 | 0 | 0 | 0 | -35.86
8.3.4 | ống đồng dẫn tác nhân lạnh ø 15.9, t=1.0mm, bọc cách nhiệt dạng ống Thermobreak LS, dầy 15mm | 100m | 11.79 | [5 empty] | 0 | -11.79 |  | 0 | 0 | 0 | 0 | 0 | -11.79
8.3.5 | ống đồng dẫn tác nhân lạnh ø 19.1, t=1.0mm, bọc cách nhiệt dạng ống Thermobreak LS, dầy 20mm | 100m | 21.73 | [5 empty] | 0 | -21.73 |  | 0 | 0 | 0 | 0 | 0 | -21.73
8.3.6 | ống đồng dẫn tác nhân lạnh ø 22.2, t=1.0mm, bọc cách nhiệt dạng ống Thermobreak LS, dầy 20mm | 100m | 3.61 | [5 empty] | 0 | -3.61 |  | 0 | 0 | 0 | 0 | 0 | -3.61
8.3.7 | ống đồng dẫn tác nhân lạnh ø 28.6, t=1.0mm, bọc cách nhiệt dạng ống Thermobreak LS, dầy 20mm | 100m | 5.58 | [5 empty] | 0 | -5.58 |  | 0 | 0 | 0 | 0 | 0 | -5.58
8.3.8 | ống đồng dẫn tác nhân lạnh ø 34.9, t=1.2mm, bọc cách nhiệt dạng ống Thermobreak LS, dầy 20mm | 100m | 11.2 | [5 empty] | 0 | -11.2 |  | 0 | 0 | 0 | 0 | 0 | -11.2
8.3.9 | ống đồng dẫn tác nhân lạnh ø 41.2, t=1.2mm, bọc cách nhiệt dạng ống Thermobreak LS, dầy 20mm | 100m | 9.37 | [5 empty] | 0 | -9.37 |  | 0 | 0 | 0 | 0 | 0 | -9.37
8.3.10 | Gas nạp bổ sung cho máy, nito thử kín | lô | 1 | [5 empty] | 0 | -1 |  | 0 | 0 | 0 | 0 | 0 | -1
8.4 | Phần điện | [7 empty] | 0 | 0 |  | 0 | 0 | 0 | 0 | 0 | 0
8.4.1 | Cáp cấp nguồn cho dàn nóng lấy từ dàn nóng Cu/PVC (4x10)mm2 | m | 1160 | [5 empty] | 0 | -1160 |  | 0 | 0 | 0 | 0 | 0 | -1160
8.4.2 | Cáp cấp nguồn cho dàn lạnh lấy từ dàn nóng tới Cu/PVC (3x2.5)mm2 | m | 3586 | [5 empty] | 0 | -3586 |  | 0 | 0 | 0 | 0 | 0 | -3586
8.4.3 | Dây điện điều khiển 2xVcmo-1.0mm2 | m | 5600 | [5 empty] | 0 | -5600 |  | 0 | 0 | 0 | 0 | 0 | -5600
8.4.4 | Dây điện kết nối bộ điều khiển trung tâm 2xVcmo-1.0mm2 | m | 2500 | [5 empty] | 0 | -2500 |  | 0 | 0 | 0 | 0 | 0 | -2500
8.4.5 | Dây điện Remote 2xVcmo-0.75mm2 | m | 2080 | [5 empty] | 0 | -2080 |  | 0 | 0 | 0 | 0 | 0 | -2080
8.4.6 | Ống luồn dây điện PVC D16 | m | 4580 | [5 empty] | 0 | -4580 |  | 0 | 0 | 0 | 0 | 0 | -4580
8.4.7 | Ống ruột gà luồn dây điện D16 | m | 650 | [5 empty] | 0 | -650 |  | 0 | 0 | 0 | 0 | 0 | -650
8.4.8 | Ống nhựa luồn cáp điều khiển PVC - D20 | m | 7171 | [5 empty] | 0 | -7171 |  | 0 | 0 | 0 | 0 | 0 | -7171
9 | HỆ THỐNG PCCC TỰ ĐỘNG
9.1 | BÁO CHÁY, THOÁT NẠN
9.1.1 | Lắp đặt Tủ báo cháy địa chỉ 4 loops | tủ | 2
9.1.2 | Lắp đặt đầu báo cháy nhiệt địa chỉ | 10 đầu | 11.8
9.1.3 | Lắp đặt đầu báo cháy nhiệt thường | 10 đầu | 92.9
9.1.4 | Lắp đặt đầu báo cháy khói địa chỉ | 10 đầu | 57.9
9.1.5 | Lắp đặt nút nhấn báo cháy địa chỉ | 5 nút | 8
9.1.6 | Lắp đặt còi đèn kết hợp thường | 5 chuông | 8
9.1.7 | Lắp đặt chuông báo cháy thường | 5 chuông | 72
9.1.8 | Lắp đặt Module cách ly | 10 đầu | 4
9.1.9 | Lắp đặt Module giám sát | 10 đầu | 9.1
9.1.10 | Lắp đặt Module điều khiển có điện áp | 10 đầu | 2
9.1.11 | Lắp đặt Module cho đầu báo thường | 10 đầu | 3.6
9.1.12 | Lắp đặt Module 1 đầu vào/ 1 đầu ra | 10 đầu | 7.6
9.1.13 | Lắp đặt dây dẫn chống cháy, chống nhiểu 2x1mm2 | m | 9410
9.1.14 | Lắp đặt dây dẫn chống cháy 2x1mm2 | m | 2171
9.1.15 | Ống nhựa cứng đặt nổi bảo hộ dây dẫn, đk 20mm | m | 9030
9.1.16 | Ống nhựa mềm đặt nổi bảo hộ dây dẫn, đk 20mm | m | 1600
9.1.17 | Khớp nối trơn D20 | cái | 3620
9.1.18 | Hộp chia ngả PVC D20 | hộp | 1603
9.1.19 | Cút PVC D20 | cái | 1430
9.2 | ĐÈN BÁO CHÁY SỰ CỐ VÀ CHỈ DẪN THOÁT NẠN
9.2.1 | Lắp đặt Đèn chiếu sáng sự cố gắn tường ( Có kiểm định) | 5 đèn | 58.4
9.2.2 | Lắp đặt Đèn chiếu sáng sự cố âm trần | 5 đèn | 22
9.2.3 | Lắp đặt Đèn chỉ dẫn thoát nạn 1 mặt không hướng | 5 đèn | 22
9.2.4 | Lắp đặt Đèn chỉ dẫn thoát nạn 2 mặt 1 hướng | 5 đèn | 14
9.2.5 | Biển báo an toàn tầm thấp | chiếc | 86
9.2.6 | Lắp đặt đèn báo trạm bơm chữa cháy | 5 đèn | 0.4
9.2.7 | Lắp đặt dây dẫn chống cháy 2x1mm2 | m | 2840
9.2.8 | Ống nhựa cứng đặt nổi bảo hộ dây dẫn, đk 20mm | m | 2840
9.2.9 | Ống nhựa mềm đặt nổi bảo hộ dây dẫn, đk 20mm | m | 210
9.2.10 | Khớp nối trơn D20 | cái | 1550
9.3 | HỆ THỐNG HÚT KHÓI TẠO ÁP
9.3.1 | Ống gió hành lang EI 120 (1250x250) | m | 9
9.3.2 | Ống gió hành lang EI 120 (1000x400) | m | 90
9.3.3 | Ống gió hành lang EI 120 (1100x250) | m | 75
9.3.4 | Ống gió hành lang EI 120 (1000x250) | m | 52
9.3.5 | Ống gió hành lang EI 120 ( 900x500) | m | 5
9.3.6 | Ống gió hành lang EI 120 ( 900x400) | m | 47
9.3.7 | Ống gió hành lang EI 120 ( 900x250) | m | 51
9.3.8 | Ống gió hành lang EI 120 ( 800x250) | m | 556
9.3.9 | Ống gió hành lang EI 120 ( 700x250) | m | 36
9.3.10 | Ống gió hành lang EI 120 ( 400x300) | m | 10
9.3.11 | Ống trục đứng tăng áp ( 700x500) | m | 63
9.3.12 | Ống trục đứng tăng áp ( 800x600) | m | 62
9.3.13 | Ống trục đứng tăng áp (1000x400) | m | 158
9.3.14 | Ống trục đứng tăng áp ( 900x500) | m | 144
9.3.15 | Ống trục đứng tăng áp ( 600x350) | m | 22
9.3.16 | Co KT 1000x400 | cái | 2
9.3.17 | Co KT 900x500 | cái | 4
9.3.18 | Co KT 1100x250 | cái | 2
9.3.19 | Co KT 900x400 | cái | 7
9.3.20 | Co KT 1000x250 | cái | 3
9.3.21 | Co KT 900x250 | cái | 3
9.3.22 | Co KT 800x250 | cái | 24
9.3.23 | Co KT 800x250 | cái | 3
9.3.24 | Giảm KT 1250x250/900x250 | cái | 1
9.3.25 | Giảm KT 1100x250/900x250 | cái | 3
9.3.26 | Giảm KT 900x400/600x400 | cái | 1
9.3.27 | Giảm KT 900x400/600x400 | cái | 2
9.3.28 | Gót KT 1100x250 | cái | 1
9.3.29 | Gót KT 800x250 | cái | 46
9.3.30 | Gót KT 700x250 | cái | 1
9.3.31 | Louver 1000x500 | cái | 2
9.3.32 | Louver 900x500 | cái | 4
9.3.33 | Louver 1000x400 | cái | 4
9.3.34 | Louver 900x400 | cái | 4
9.3.35 | Louver 1500x1000 | cái | 2
9.3.36 | Louver 2000x1000 | cái | 2
9.3.37 | Miệng gió kèm van luu lượng OBD 600x600 | cái | 72
9.3.38 | Miệng gió kèm van luu lượng OBD 400x300 | cái | 76
9.3.39 | Quạt hút khói hướng trục Q=15.000m3/h, H=450 Pa, chịu được 300 độ C trong 2h | cái | 1
9.3.40 | Quạt hút khói hướng trục Q=22.000m3/h, H=350 Pa, chịu được 300 độ C trong 2h | cái | 1
9.3.41 | Quạt tăng áp hướng trục Q=41.000m3/h, H=900 Pa, chịu được 300 độ C trong 2h | cái | 1
9.3.42 | Quạt hút khói+bù khí ly tâm Q=35.000m3/h, H=800 Pa, chịu được 300 độ C trong 2h | cái | 2
9.3.43 | Quạt hút khói hướng trục Q=39.000m3/h, H=550 Pa, chịu được 300 độ C trong 2h | cái | 1
9.3.44 | Quạt bù khí ly tâm Q=39.000m3/h, H=550 Pa, chịu được 300 độ C trong 2h | cái | 1
9.3.45 | Quạt tăng áp ly tâm Q=11.000m3/h, H=200 Pa, chịu được 300 độ C trong 2h | cái | 2
9.3.46 | Quạt tăng áp ly tâm Q=15.000m3/h, H=350 Pa, chịu được 300 độ C trong 2h | cái | 1
9.3.47 | Quạt tăng áp hướng trục Q=17.000m3/h, H=300 Pa, chịu được 300 độ C trong 2h | cái | 1
9.3.48 | Quạt tăng áp ly tâm Q=17.000m3/h, H=500 Pa, chịu được 300 độ C trong 2h | cái | 1
9.3.49 | Quạt tăng áp hướng trục Q=29.000m3/h, H=500 Pa, chịu được 300 độ C trong 2h | cái | 1
9.3.50 | Quạt tăng áp hướng ly tâm Q=29.000m3/h, H=500 Pa, chịu được 300 độ C trong 2h | cái | 2
9.3.51 | Quạt tăng áp ly tâm Q=19.000m3/h, H=550 Pa, chịu được 300 độ C trong 2h | cái | 3
9.3.52 | Quạt tăng áp ly tâm Q=25.000m3/h, H=700 Pa, chịu được 300 độ C trong 2h | cái | 1
9.3.53 | Quạt tăng áp ly tâm Q=39.000m3/h, H=600 Pa, chịu được 300 độ C trong 2h | cái | 2
9.3.54 | Quạt tăng áp ly tâm Q=39.000m3/h, H=900 Pa, chịu được 300 độ C trong 2h | cái | 1
9.3.55 | Quạt tăng áp ly tâm Q=21.000m3/h, H=400 Pa, chịu được 300 độ C trong 2h | cái | 1
9.3.56 | Quạt hút khói+bù khí ly tâm Q=39.000m3/h, H=700 Pa, chịu được 300 độ C trong 2h | cái | 2
9.3.57 | Van chặn lửa động cơ điện 400x300, EI30 | cái | 3
9.3.58 | Van chặn lửa động cơ điện 600x600, EI30 | cái | 18
9.3.59 | Van chặn lửa động cơ điện 900x400, EI30 | cái | 4
9.3.60 | Van chặn lửa động cơ điện 1000x400, EI30 | cái | 3
9.3.61 | Van chặn lửa động cơ điện 900x250, EI60 | cái | 1
9.3.62 | Van chặn lửa động cơ điện 800x250, EI90 | cái | 18
9.3.63 | Van chặn lửa động cơ điện 900x400, EI90 | cái | 1
9.3.64 | Van chặn lửa động cơ điện 1000x250, EI90 | cái | 3
9.3.65 | Van chặn lửa động cơ điện 1000x400, EI90 | cái | 4
9.3.66 | Van chặn lửa động cơ điện 1100x250, EI90 | cái | 1
9.3.67 | Tủ điện điều khiển quạt hút khói tầng hầm (3 quạt) | tủ | 1
9.3.68 | Tủ điện điều khiển quạt hút khói tầng kỹ thuật ( 4 quạt) | tủ | 1
9.3.69 | Tủ điện điều khiển quạt hút khói tầng Mái ( 2 quạt) | tủ | 1
9.3.70 | Tủ điện điều khiển quạt Tăng áp tầng kỹ thuật ( 6 quạt) | tủ | 1
9.3.71 | Tủ điện điều khiển quạt Tăng áp tầng mái và tầng tum ( 8 quạt) | tủ | 1
9.3.72 | Dây cấp nguồn cho quạt Cu/PVC/PVC 4x16mm2 | m | 345
9.3.73 | Dây cấp nguồn cho van MD -Cu/MICA/XLPE/PVC-Fr (3x1.5)mm2 | m | 1000
9.3.74 | Dây tín hiệu 2x1.5mm2 | m | 1000
9.3.75 | Ống luồn dây dẫn PVC D20 | m | 1800
9.3.76 | Vật liệu phụ | bộ | 1
9.4 | HỆ THỐNG CHỮA CHÁY | [7 empty] | 0 | 0 |  | 0 | 0 | 0 | 0 | 0 | 0
9.4.1 | Máy bơm chữa cháy ly tâm trục ngang động cơ điện Q=234m3/h, H=88m theo QCVN02-2020 | máy | 1 | [5 empty] | 0 | -1 |  | 0 | 0 | 0 | 0 | 0 | -1
9.4.2 | Máy bơm chữa cháy ly tâm trục ngang động cơ diesel Q=234m3/h, H=88m theo QCVN02-2020 | máy | 1 | [5 empty] | 0 | -1 |  | 0 | 0 | 0 | 0 | 0 | -1
9.4.3 | Máy bơm bù áp ly tâm trục đứng Q=3.6m3/h, H=93m theo QCVN02-2020 | máy | 1 | [5 empty] | 0 | -1 |  | 0 | 0 | 0 | 0 | 0 | -1
9.4.4 | Tủ điều khiển bơm chữa cháy động cơ điện theo QCVN02-2020 | tủ | 1 | [5 empty] | 0 | -1 |  | 0 | 0 | 0 | 0 | 0 | -1
9.4.5 | Tủ điều khiển bơm chữa cháy động cơ diesel theo QCVN02-2020 | tủ | 1 | [5 empty] | 0 | -1 |  | 0 | 0 | 0 | 0 | 0 | -1
9.4.6 | Tủ điều khiển bơm bù áp theo QCVN02-2020 | tủ | 1 | [5 empty] | 0 | -1 |  | 0 | 0 | 0 | 0 | 0 | -1
9.4.7 | Bình tích áp 300l | cái | 1 | [5 empty] | 0 | -1 |  | 0 | 0 | 0 | 0 | 0 | -1
9.4.8 | Bể nước mồi 200l | cái | 1 | [5 empty] | 0 | -1 |  | 0 | 0 | 0 | 0 | 0 | -1
9.4.9 | Van cổng tín hiệu điện DN200 | cái | 3 | [5 empty] | 0 | -3 |  | 0 | 0 | 0 | 0 | 0 | -3
9.4.10 | Van cổng tín hiệu điện DN150 | cái | 2 | [5 empty] | 0 | -2 |  | 0 | 0 | 0 | 0 | 0 | -2
9.4.11 | Van cổng tín hiệu điện DN50 | cái | 2 | [5 empty] | 0 | -2 |  | 0 | 0 | 0 | 0 | 0 | -2
9.4.12 | Van bướm tín hiệu DN150 | cái | 2 | [5 empty] | 0 | -2 |  | 0 | 0 | 0 | 0 | 0 | -2
9.4.13 | Van bướm tín hiệu DN125 | cái | 3 | [5 empty] | 0 | -3 |  | 0 | 0 | 0 | 0 | 0 | -3
9.4.14 | Van bướm tín hiệu DN100 | cái | 2 | [5 empty] | 0 | -2 |  | 0 | 0 | 0 | 0 | 0 | -2
9.4.15 | Rọ hút DN200 | cái | 2 | [5 empty] | 0 | -2 |  | 0 | 0 | 0 | 0 | 0 | -2
9.4.16 | Rọ hút DN50 | cái | 1 | [5 empty] | 0 | -1 |  | 0 | 0 | 0 | 0 | 0 | -1
9.4.17 | Y lọc DN200 | cái | 2 | [5 empty] | 0 | -2 |  | 0 | 0 | 0 | 0 | 0 | -2
9.4.18 | Y lọc DN50 | cái | 1 | [5 empty] | 0 | -1 |  | 0 | 0 | 0 | 0 | 0 | -1
9.4.19 | Khớp nối mềm DN200 | cái | 2 | [5 empty] | 0 | -2 |  | 0 | 0 | 0 | 0 | 0 | -2
9.4.20 | Khớp nối mềm DN150 | cái | 2 | [5 empty] | 0 | -2 |  | 0 | 0 | 0 | 0 | 0 | -2
9.4.21 | Khớp nối mềm DN50 | cái | 2 | [5 empty] | 0 | -2 |  | 0 | 0 | 0 | 0 | 0 | -2
9.4.22 | Lắp đặt công tắc áp lực 2 ngưỡng | cái | 3 | [5 empty] | 0 | -3 |  | 0 | 0 | 0 | 0 | 0 | -3
9.4.23 | Đồng hồ áp lực | cái | 9 | [5 empty] | 0 | -9 |  | 0 | 0 | 0 | 0 | 0 | -9
9.4.24 | Đồng hồ đo lưu lượng DN200 | cái | 1 | [5 empty] | 0 | -1 |  | 0 | 0 | 0 | 0 | 0 | -1
9.4.25 | Van báo động DN125 | cái | 1 | [5 empty] | 0 | -1 |  | 0 | 0 | 0 | 0 | 0 | -1
9.4.26 | Van 1 chiều DN150 | cái | 2 | [5 empty] | 0 | -2 |  | 0 | 0 | 0 | 0 | 0 | -2
9.4.27 | Van 1 chiều DN50 | cái | 1 | [5 empty] | 0 | -1 |  | 0 | 0 | 0 | 0 | 0 | -1
9.4.28 | Van 1 chiều DN15 | cái | 6 | [5 empty] | 0 | -6 |  | 0 | 0 | 0 | 0 | 0 | -6
9.4.29 | Van bảo vệ vỏ bơm | cái | 3 | [5 empty] | 0 | -3 |  | 0 | 0 | 0 | 0 | 0 | -3
9.4.30 | Van an toàn DN100 | cái | 1 | [5 empty] | 0 | -1 |  | 0 | 0 | 0 | 0 | 0 | -1
9.4.31 | Van an toàn DN50 | cái | 1 | [5 empty] | 0 | -1 |  | 0 | 0 | 0 | 0 | 0 | -1
9.4.32 | Van chặn DN15 | cái | 19 | [5 empty] | 0 | -19 |  | 0 | 0 | 0 | 0 | 0 | -19
9.4.33 | Van chặn DN32 | cái | 1 | [5 empty] | 0 | -1 |  | 0 | 0 | 0 | 0 | 0 | -1
9.4.34 | Cút mạ kẽm DN200 | cái | 2 | [5 empty] | 0 | -2 |  | 0 | 0 | 0 | 0 | 0 | -2
9.4.35 | Cút mạ kẽm DN150 | cái | 2 | [5 empty] | 0 | -2 |  | 0 | 0 | 0 | 0 | 0 | -2
9.4.36 | Cút mạ kẽm DN100 | cái | 4 | [5 empty] | 0 | -4 |  | 0 | 0 | 0 | 0 | 0 | -4
9.4.37 | Cút ren mạ kẽm DN50 | cái | 2 | [5 empty] | 0 | -2 |  | 0 | 0 | 0 | 0 | 0 | -2
9.4.38 | Cút ren mạ kẽm DN32 | cái | 3 | [5 empty] | 0 | -3 |  | 0 | 0 | 0 | 0 | 0 | -3
9.4.39 | Cút ren mạ kẽm DN25 | cái | 3 | [5 empty] | 0 | -3 |  | 0 | 0 | 0 | 0 | 0 | -3
9.4.40 | T mạ kẽm DN200 | cái | 2 | [5 empty] | 0 | -2 |  | 0 | 0 | 0 | 0 | 0 | -2
9.4.41 | T mạ kẽm DN150 | cái | 3 | [5 empty] | 0 | -3 |  | 0 | 0 | 0 | 0 | 0 | -3
9.4.42 | T mạ kẽm DN150/125 | cái | 3 | [5 empty] | 0 | -3 |  | 0 | 0 | 0 | 0 | 0 | -3
9.4.43 | T mạ kẽm DN150/100 | cái | 1 | [5 empty] | 0 | -1 |  | 0 | 0 | 0 | 0 | 0 | -1
9.4.44 | T mạ kẽm DN100 | cái | 2 | [5 empty] | 0 | -2 |  | 0 | 0 | 0 | 0 | 0 | -2
9.4.45 | Co ren DN50 | cái | 6 | [5 empty] | 0 | -6 |  | 0 | 0 | 0 | 0 | 0 | -6
9.4.46 | Bích thép DN200 | cặp bích | 8 | [5 empty] | 0 | -8 |  | 0 | 0 | 0 | 0 | 0 | -8
9.4.47 | Bích thép DN150 | cặp bích | 11 | [5 empty] | 0 | -11 |  | 0 | 0 | 0 | 0 | 0 | -11
9.4.48 | Bích thép DN125 | cặp bích | 4 | [5 empty] | 0 | -4 |  | 0 | 0 | 0 | 0 | 0 | -4
9.4.49 | Bích thép DN100 | cặp bích | 3 | [5 empty] | 0 | -3 |  | 0 | 0 | 0 | 0 | 0 | -3
9.4.50 | Ống thép tráng kẽm DN200 | 100m | 0.12 | [5 empty] | 0 | -0.12 |  | 0 | 0 | 0 | 0 | 0 | -0.12
9.4.51 | Ống thép tráng kẽm DN150 | 100m | 0.12 | [5 empty] | 0 | -0.12 |  | 0 | 0 | 0 | 0 | 0 | -0.12
9.4.52 | Ống thép tráng kẽm DN100 | 100m | 0.06 | [5 empty] | 0 | -0.06 |  | 0 | 0 | 0 | 0 | 0 | -0.06
9.4.53 | Ống thép tráng kẽm DN50 | 100m | 0.12 | [5 empty] | 0 | -0.12 |  | 0 | 0 | 0 | 0 | 0 | -0.12
9.4.54 | Ống thép tráng kẽm DN25 | 100m | 0.12 | [5 empty] | 0 | -0.12 |  | 0 | 0 | 0 | 0 | 0 | -0.12
9.4.55 | Kéo rải cáp loại 3x6+1x4 mm2 cho bơm chữa cháy | m | 20 | [5 empty] | 0 | -20 |  | 0 | 0 | 0 | 0 | 0 | -20
9.4.56 | Kéo rải cáp loại 3x70+1x35 mm2 cho bơm chữa cháy | m | 30 | [5 empty] | 0 | -30 |  | 0 | 0 | 0 | 0 | 0 | -30
9.4.57 | Kéo rải cáp loại 1x6mm2 cho bơm chữa cháy | m | 20 | [5 empty] | 0 | -20 |  | 0 | 0 | 0 | 0 | 0 | -20
9.4.58 | Kéo rải cáp tiếp địa cho bơm chữa cháy loại 1x10mm2 | m | 20 | [5 empty] | 0 | -20 |  | 0 | 0 | 0 | 0 | 0 | -20
9.4.59 | Dây tín hiệu loại chống cháy 2x1,5mm2 | m | 50 | [5 empty] | 0 | -50 |  | 0 | 0 | 0 | 0 | 0 | -50
9.4.60 | Lắp đặt ống xoắn HDPE D85/65 | m | 20 | [5 empty] | 0 | -20 |  | 0 | 0 | 0 | 0 | 0 | -20
9.4.61 | Lắp đặt ống ghen mềm D32 luồn dây tín hiệu | m | 50 | [5 empty] | 0 | -50 |  | 0 | 0 | 0 | 0 | 0 | -50
9.4.62 | Lắp đặt ống ghen mềm D20 luồn dây tín hiệu | m | 50 | [5 empty] | 0 | -50 |  | 0 | 0 | 0 | 0 | 0 | -50
9.4.63 | Máy bơm chữa cháy ly tâm trục ngang động cơ điện Q=72m3/h, H=55m theo QCVN02-2020 | máy | 1 | [5 empty] | 0 | -1 |  | 0 | 0 | 0 | 0 | 0 | -1
9.4.64 | Máy bơm chữa cháy ly tâm trục ngang động cơ diesel Q=72m3/h, H=55m theo QCVN02-2020 | máy | 1 | [5 empty] | 0 | -1 |  | 0 | 0 | 0 | 0 | 0 | -1
9.4.65 | Máy bơm bù áp ly tâm trục đứng Q=2m3/h, H=60m theo QCVN02-2020 | máy | 1 | [5 empty] | 0 | -1 |  | 0 | 0 | 0 | 0 | 0 | -1
9.4.66 | Tủ điều khiển bơm chữa cháy động cơ điện theo QCVN02-2020 | tủ | 1 | [5 empty] | 0 | -1 |  | 0 | 0 | 0 | 0 | 0 | -1
9.4.67 | Tủ điều khiển bơm chữa cháy động cơ diesel theo QCVN02-2020 | tủ | 1 | [5 empty] | 0 | -1 |  | 0 | 0 | 0 | 0 | 0 | -1
9.4.68 | Tủ điều khiển bơm bù áp theo QCVN02-2020 | tủ | 1 | [5 empty] | 0 | -1 |  | 0 | 0 | 0 | 0 | 0 | -1
9.4.69 | Bình tích áp 300l | cái | 1 | [5 empty] | 0 | -1 |  | 0 | 0 | 0 | 0 | 0 | -1
9.4.70 | Bể nước mồi 200l | cái | 1 | [5 empty] | 0 | -1 |  | 0 | 0 | 0 | 0 | 0 | -1
9.4.71 | Van cổng tín hiệu điện DN125 | cái | 5 | [5 empty] | 0 | -5 |  | 0 | 0 | 0 | 0 | 0 | -5
9.4.72 | Van cổng tín hiệu điện DN65 | cái | 2 | [5 empty] | 0 | -2 |  | 0 | 0 | 0 | 0 | 0 | -2
9.4.73 | Van bướm tín hiệu DN125 | cái | 4 | [5 empty] | 0 | -4 |  | 0 | 0 | 0 | 0 | 0 | -4
9.4.74 | Van bướm tín hiệu DN100 | cái | 4 | [5 empty] | 0 | -4 |  | 0 | 0 | 0 | 0 | 0 | -4
9.4.75 | Rọ hút DN125 | cái | 2 | [5 empty] | 0 | -2 |  | 0 | 0 | 0 | 0 | 0 | -2
9.4.76 | Rọ hút DN50 | cái | 1 | [5 empty] | 0 | -1 |  | 0 | 0 | 0 | 0 | 0 | -1
9.4.77 | Y lọc DN125 | cái | 2 | [5 empty] | 0 | -2 |  | 0 | 0 | 0 | 0 | 0 | -2
9.4.78 | Y lọc DN50 | cái | 1 | [5 empty] | 0 | -1 |  | 0 | 0 | 0 | 0 | 0 | -1
9.4.79 | Khớp nối mềm DN125 | cái | 4 | [5 empty] | 0 | -4 |  | 0 | 0 | 0 | 0 | 0 | -4
9.4.80 | Khớp nối mềm DN50 | cái | 2 | [5 empty] | 0 | -2 |  | 0 | 0 | 0 | 0 | 0 | -2
9.4.81 | Lắp đặt công tắc áp lực 2 ngưỡng | cái | 3 | [5 empty] | 0 | -3 |  | 0 | 0 | 0 | 0 | 0 | -3
9.4.82 | Đồng hồ áp lực | cái | 9 | [5 empty] | 0 | -9 |  | 0 | 0 | 0 | 0 | 0 | -9
9.4.83 | Đồng hồ đo lưu lượng DN100 | cái | 1 | [5 empty] | 0 | -1 |  | 0 | 0 | 0 | 0 | 0 | -1
9.4.84 | Van báo động DN125 | cái | 2 | [5 empty] | 0 | -2 |  | 0 | 0 | 0 | 0 | 0 | -2
9.4.85 | Van 1 chiều DN125 | cái | 2 | [5 empty] | 0 | -2 |  | 0 | 0 | 0 | 0 | 0 | -2
9.4.86 | Van 1 chiều DN50 | cái | 1 | [5 empty] | 0 | -1 |  | 0 | 0 | 0 | 0 | 0 | -1
9.4.87 | Van 1 chiều DN15 | cái | 6 | [5 empty] | 0 | -6 |  | 0 | 0 | 0 | 0 | 0 | -6
9.4.88 | Van an toàn DN100 | cái | 1 | [5 empty] | 0 | -1 |  | 0 | 0 | 0 | 0 | 0 | -1
9.4.89 | Van chặn DN15 | cái | 19 | [5 empty] | 0 | -19 |  | 0 | 0 | 0 | 0 | 0 | -19
9.4.90 | Van bi đồng DN32 | cái | 1 | [5 empty] | 0 | -1 |  | 0 | 0 | 0 | 0 | 0 | -1
9.4.91 | Cút mạ kẽm DN125 | cái | 5 | [5 empty] | 0 | -5 |  | 0 | 0 | 0 | 0 | 0 | -5
9.4.92 | Cút mạ kẽm DN100 | cái | 8 | [5 empty] | 0 | -8 |  | 0 | 0 | 0 | 0 | 0 | -8
9.4.93 | Cút ren mạ kẽm DN50 | cái | 2 | [5 empty] | 0 | -2 |  | 0 | 0 | 0 | 0 | 0 | -2
9.4.94 | Cút ren mạ kẽm DN32 | cái | 3 | [5 empty] | 0 | -3 |  | 0 | 0 | 0 | 0 | 0 | -3
9.4.95 | Cút ren mạ kẽm DN25 | cái | 3 | [5 empty] | 0 | -3 |  | 0 | 0 | 0 | 0 | 0 | -3
9.4.96 | T mạ kẽm DN125 | cái | 7 | [5 empty] | 0 | -7 |  | 0 | 0 | 0 | 0 | 0 | -7
9.4.97 | T mạ kẽm DN125/65 | cái | 2 | [5 empty] | 0 | -2 |  | 0 | 0 | 0 | 0 | 0 | -2
9.4.98 | T mạ kẽm DN100 | cái | 4 | [5 empty] | 0 | -4 |  | 0 | 0 | 0 | 0 | 0 | -4
9.4.99 | Co ren DN50 | cái | 6 | [5 empty] | 0 | -6 |  | 0 | 0 | 0 | 0 | 0 | -6
9.4.100 | Bích thép DN150 | cặp bích | 17 | [5 empty] | 0 | -17 |  | 0 | 0 | 0 | 0 | 0 | -17
9.4.101 | Bích thép DN100 | cặp bích | 3 | [5 empty] | 0 | -3 |  | 0 | 0 | 0 | 0 | 0 | -3
9.4.102 | Ống thép tráng kẽm DN125 | 100m | 0.3 | [5 empty] | 0 | -0.3 |  | 0 | 0 | 0 | 0 | 0 | -0.3
9.4.103 | Ống thép tráng kẽm DN100 | 100m | 0.12 | [5 empty] | 0 | -0.12 |  | 0 | 0 | 0 | 0 | 0 | -0.12
9.4.104 | Ống thép tráng kẽm DN50 | 100m | 0.12 | [5 empty] | 0 | -0.12 |  | 0 | 0 | 0 | 0 | 0 | -0.12
9.4.105 | Ống thép tráng kẽm DN32 | 100m | 0.02 | [5 empty] | 0 | -0.02 |  | 0 | 0 | 0 | 0 | 0 | -0.02
9.4.106 | Ống thép tráng kẽm DN25 | 100m | 0.12 | [5 empty] | 0 | -0.12 |  | 0 | 0 | 0 | 0 | 0 | -0.12
9.4.107 | Kéo rải cáp loại 3x6+1x4 mm2 cho bơm chữa cháy | m | 20 | [5 empty] | 0 | -20 |  | 0 | 0 | 0 | 0 | 0 | -20
9.4.108 | Kéo rải cáp loại 3x70+1x35 mm2 cho bơm chữa cháy | m | 30 | [5 empty] | 0 | -30 |  | 0 | 0 | 0 | 0 | 0 | -30
9.4.109 | Kéo rải cáp loại 1x6mm2 cho bơm chữa cháy | m | 20 | [5 empty] | 0 | -20 |  | 0 | 0 | 0 | 0 | 0 | -20
9.4.110 | Kéo rải cáp tiếp địa cho bơm chữa cháy loại 1x10mm2 | m | 20 | [5 empty] | 0 | -20 |  | 0 | 0 | 0 | 0 | 0 | -20
9.4.111 | Dây tín hiệu loại chống cháy 2x1,5mm2 | m | 100 | [5 empty] | 0 | -100 |  | 0 | 0 | 0 | 0 | 0 | -100
9.4.112 | Lắp đặt ống xoắn HDPE D85/65 | m | 20 | [5 empty] | 0 | -20 |  | 0 | 0 | 0 | 0 | 0 | -20
9.4.113 | Lắp đặt ống ghen mềm D32 luồn dây tín hiệu | m | 50 | [5 empty] | 0 | -50 |  | 0 | 0 | 0 | 0 | 0 | -50
9.4.114 | Lắp đặt ống ghen mềm D20 luồn dây tín hiệu | m | 100 | [5 empty] | 0 | -100 |  | 0 | 0 | 0 | 0 | 0 | -100
9.4.115 | Đầu phun sprinkler 68°C, quay lên, K=8.0 (DN20) | cái | 108 | [5 empty] | 0 | -108 |  | 0 | 0 | 0 | 0 | 0 | -108
9.4.116 | Đầu phun sprinkler 68°C, quay lên, K=5.6 | cái | 1284 | [5 empty] | 0 | -1284 |  | 0 | 0 | 0 | 0 | 0 | -1284
9.4.117 | Đầu phun sprinkler 68°C, quay xuống, K=5.6 | cái | 1261 | [5 empty] | 0 | -1261 |  | 0 | 0 | 0 | 0 | 0 | -1261
9.4.118 | Đầu phun sprinkler 93°C, quay xuống, K=5.6 | cái | 22 | [5 empty] | 0 | -22 |  | 0 | 0 | 0 | 0 | 0 | -22
9.4.119 | Ống thép tráng kẽm DN125 | 100m | 22.05 | [5 empty] | 0 | -22.05 |  | 0 | 0 | 0 | 0 | 0 | -22.05
9.4.120 | Ống thép tráng kẽm DN100 | 100m | 2.6 | [5 empty] | 0 | -2.6 |  | 0 | 0 | 0 | 0 | 0 | -2.6
9.4.121 | Ống thép tráng kẽm DN65 | 100m | 0.12 | [5 empty] | 0 | -0.12 |  | 0 | 0 | 0 | 0 | 0 | -0.12
9.4.122 | Ống thép tráng kẽm DN50 | 100m | 13.016 | [5 empty] | 0 | -13.016 |  | 0 | 0 | 0 | 0 | 0 | -13.016
9.4.123 | Ống thép tráng kẽm DN40 | 100m | 15.006 | [5 empty] | 0 | -15.006 |  | 0 | 0 | 0 | 0 | 0 | -15.006
9.4.124 | Ống thép tráng kẽm DN32 | 100m | 18.258 | [5 empty] | 0 | -18.258 |  | 0 | 0 | 0 | 0 | 0 | -18.258
9.4.125 | Ống thép tráng kẽm DN25 | 100m | 10.5 | [5 empty] | 0 | -10.5 |  | 0 | 0 | 0 | 0 | 0 | -10.5
9.4.126 | Côn thu thép D50/25 | cái | 208 | [5 empty] | 0 | -208 |  | 0 | 0 | 0 | 0 | 0 | -208
9.4.127 | Côn thu thép D50/32 | cái | 17 | [5 empty] | 0 | -17 |  | 0 | 0 | 0 | 0 | 0 | -17
9.4.128 | Côn thu thép D50/40 | cái | 59 | [5 empty] | 0 | -59 |  | 0 | 0 | 0 | 0 | 0 | -59
9.4.129 | Côn thu thép D40/25 | cái | 299 | [5 empty] | 0 | -299 |  | 0 | 0 | 0 | 0 | 0 | -299
9.4.130 | Côn thu thép D40/32 | cái | 140 | [5 empty] | 0 | -140 |  | 0 | 0 | 0 | 0 | 0 | -140
9.4.131 | Côn thu thép D32/15 | cái | 1199 | [5 empty] | 0 | -1199 |  | 0 | 0 | 0 | 0 | 0 | -1199
9.4.132 | Côn thu thép D32/20 | cái | 109 | [5 empty] | 0 | -109 |  | 0 | 0 | 0 | 0 | 0 | -109
9.4.133 | Côn thu thép D25/15 | cái | 1690 | [5 empty] | 0 | -1690 |  | 0 | 0 | 0 | 0 | 0 | -1690
9.4.134 | Cút thép D125 | cái | 156 | [5 empty] | 0 | -156 |  | 0 | 0 | 0 | 0 | 0 | -156
9.4.135 | Cút ren thép D65, mạ kẽm | cái | 6 | [5 empty] | 0 | -6 |  | 0 | 0 | 0 | 0 | 0 | -6
9.4.136 | Cút thép D50 | cái | 377 | [5 empty] | 0 | -377 |  | 0 | 0 | 0 | 0 | 0 | -377
9.4.137 | Cút thu thép D50/32 | cái | 1 | [5 empty] | 0 | -1 |  | 0 | 0 | 0 | 0 | 0 | -1
9.4.138 | Cút thép D40 | cái | 14 | [5 empty] | 0 | -14 |  | 0 | 0 | 0 | 0 | 0 | -14
9.4.139 | Cút thép D32 | cái | 353 | [5 empty] | 0 | -353 |  | 0 | 0 | 0 | 0 | 0 | -353
9.4.140 | Cút thép D25 | cái | 507 | [5 empty] | 0 | -507 |  | 0 | 0 | 0 | 0 | 0 | -507
9.4.141 | Công tắc dòng chảy | cái | 38 | [5 empty] | 0 | -38 |  | 0 | 0 | 0 | 0 | 0 | -38
9.4.142 | Hộp cứu hỏa, kt 1200x180x700mm | hộp | 59 | [5 empty] | 0 | -59 |  | 0 | 0 | 0 | 0 | 0 | -59
9.4.143 | Hộp chữa cháy ngoài nhà, inox, kt 800x600x200mm | hộp | 4 | [5 empty] | 0 | -4 |  | 0 | 0 | 0 | 0 | 0 | -4
9.4.144 | Cuộn lăng vòi DN50 PN16 | cái | 118 | [5 empty] | 0 | -118 |  | 0 | 0 | 0 | 0 | 0 | -118
9.4.145 | Cuộn lăng vòi DN65 PN16 | cái | 70 | [5 empty] | 0 | -70 |  | 0 | 0 | 0 | 0 | 0 | -70
9.4.146 | Họng vách tường DN50, PN16 | cái | 118 | [5 empty] | 0 | -118 |  | 0 | 0 | 0 | 0 | 0 | -118
9.4.147 | Họng vách tường DN65, PN16 | cái | 63 | [5 empty] | 0 | -63 |  | 0 | 0 | 0 | 0 | 0 | -63
9.4.148 | Hộp đựng 3 bình chữa cháy | hộp | 97 | [5 empty] | 0 | -97 |  | 0 | 0 | 0 | 0 | 0 | -97
9.4.149 | Hộp đựng dụng cụ, kt 1200x200x800mm | hộp | 1 | [5 empty] | 0 | -1 |  | 0 | 0 | 0 | 0 | 0 | -1
9.4.150 | Măng xông thép D32 | cái | 109 | [5 empty] | 0 | -109 |  | 0 | 0 | 0 | 0 | 0 | -109
9.4.151 | T thép D125 | cái | 40 | [5 empty] | 0 | -40 |  | 0 | 0 | 0 | 0 | 0 | -40
9.4.152 | T thép D125/50 | cái | 200 | [5 empty] | 0 | -200 |  | 0 | 0 | 0 | 0 | 0 | -200
9.4.153 | T thép hàn D100/65, mạ kẽm | cái | 61 | [5 empty] | 0 | -61 |  | 0 | 0 | 0 | 0 | 0 | -61
9.4.154 | T thép D50 | cái | 125 | [5 empty] | 0 | -125 |  | 0 | 0 | 0 | 0 | 0 | -125
9.4.155 | T thép D50/40 | cái | 1 | [5 empty] | 0 | -1 |  | 0 | 0 | 0 | 0 | 0 | -1
9.4.156 | T thép D50/32 | cái | 176 | [5 empty] | 0 | -176 |  | 0 | 0 | 0 | 0 | 0 | -176
9.4.157 | T thép D50/25 | cái | 104 | [5 empty] | 0 | -104 |  | 0 | 0 | 0 | 0 | 0 | -104
9.4.158 | T thép D40 | cái | 58 | [5 empty] | 0 | -58 |  | 0 | 0 | 0 | 0 | 0 | -58
9.4.159 | T thép D40/25 | cái | 299 | [5 empty] | 0 | -299 |  | 0 | 0 | 0 | 0 | 0 | -299
9.4.160 | T thép D40/32 | cái | 203 | [5 empty] | 0 | -203 |  | 0 | 0 | 0 | 0 | 0 | -203
9.4.161 | T thép D32 | cái | 507 | [5 empty] | 0 | -507 |  | 0 | 0 | 0 | 0 | 0 | -507
9.4.162 | T thép D25 | cái | 780 | [5 empty] | 0 | -780 |  | 0 | 0 | 0 | 0 | 0 | -780
9.4.163 | Trụ chữa cháy 3 cửa | cái | 2 | [5 empty] | 0 | -2 |  | 0 | 0 | 0 | 0 | 0 | -2
9.4.164 | Họng tiếp nước 4 cửa | cái | 7 | [5 empty] | 0 | -7 |  | 0 | 0 | 0 | 0 | 0 | -7
9.4.165 | Van bướm kèm công tác giám sát DN125 | cái | 38 | [5 empty] | 0 | -38 |  | 0 | 0 | 0 | 0 | 0 | -38
9.4.166 | Van giảm áp | cái | 8 | [5 empty] | 0 | -8 |  | 0 | 0 | 0 | 0 | 0 | -8
9.4.167 | Van khóa DN25 | cái | 19 | [5 empty] | 0 | -19 |  | 0 | 0 | 0 | 0 | 0 | -19
9.4.168 | Van xả khí DN25 | cái | 4 | [5 empty] | 0 | -4 |  | 0 | 0 | 0 | 0 | 0 | -4
9.4.169 | Bình chữa cháy tự động bằng khí FM200 loại 15kg | cái | 24 | [5 empty] | 0 | -24 |  | 0 | 0 | 0 | 0 | 0 | -24
9.4.170 | Bình chữa cháy cầm tay, ABC 8kg | cái | 166 | [5 empty] | 0 | -166 |  | 0 | 0 | 0 | 0 | 0 | -166
9.4.171 | Bình chữa cháy cầm tay, CO2 5kg | cái | 83 | [5 empty] | 0 | -83 |  | 0 | 0 | 0 | 0 | 0 | -83
9.4.172 | Nội quy tiêu lệnh chữa cháy | cái | 83 | [5 empty] | 0 | -83 |  | 0 | 0 | 0 | 0 | 0 | -83
9.4.173 | Ty treo giá đỡ, sơn phụ kiện ống chữa cháy (côn, cút,...) | lô | 1 | [5 empty] | 0 | -1 |  | 0 | 0 | 0 | 0 | 0 | -1
9.4.174 | Sơn sắt thép bằng sơn các loại, 1 nước lót, 2 nước phủ | m2 | 1652.51 | [5 empty] | 0 | -1652.51 |  | 0 | 0 | 0 | 0 | 0 | -1652.51
9.4.175 | Giá đỡ ống bằng sắt U | bộ | 9.6 | [5 empty] | 0 | -9.6 |  | 0 | 0 | 0 | 0 | 0 | -9.6
9.4.176 | Cùm treo ống DN125 | bộ | 898.4 | [5 empty] | 0 | -898.4 |  | 0 | 0 | 0 | 0 | 0 | -898.4
9.4.177 | Cùm treo ống DN100 | bộ | 111.6 | [5 empty] | 0 | -111.6 |  | 0 | 0 | 0 | 0 | 0 | -111.6
9.4.178 | Cùm treo ống DN65 | bộ | 4.8 | [5 empty] | 0 | -4.8 |  | 0 | 0 | 0 | 0 | 0 | -4.8
9.4.179 | Cùm treo ống DN50 | bộ | 532.8 | [5 empty] | 0 | -532.8 |  | 0 | 0 | 0 | 0 | 0 | -532.8
9.4.180 | Cùm treo ống DN40 | bộ | 603.2 | [5 empty] | 0 | -603.2 |  | 0 | 0 | 0 | 0 | 0 | -603.2
9.4.181 | Cùm treo ống DN32 | bộ | 734.4 | [5 empty] | 0 | -734.4 |  | 0 | 0 | 0 | 0 | 0 | -734.4
9.4.182 | Cùm treo ống DN25 | bộ | 431.6 | [5 empty] | 0 | -431.6 |  | 0 | 0 | 0 | 0 | 0 | -431.6
10.1 | CÂY XANH, ĐƯỜNG NỘI BỘ | [7 empty] | 0 | 0 |  | 0 | 0 | 0 | 0 | 0 | 0
10.1.1 | San đầm đất bằng máy lu bánh thép 16T, độ chặt yêu cầu K=0,95 | 100m3 | 2.525 | [5 empty] | 0 | -2.525 |  | 0 | 0 | 0 | 0 | 0 | -2.525
10.1.2 | Đắp đất công trình bằng máy lu bánh thép 16T, độ chặt yêu cầu K=0,98 | 100m3 | 0.543 | [5 empty] | 0 | -0.543 |  | 0 | 0 | 0 | 0 | 0 | -0.543
10.1.3 | Thi công móng cấp phối đá dăm loại 2 lớp dưới | 100m3 | 0.271 | [5 empty] | 0 | -0.271 |  | 0 | 0 | 0 | 0 | 0 | -0.271
10.1.4 | Thi công móng cấp phối đá dăm loại 1 lớp trên | 100m3 | 2.434 | [5 empty] | 0 | -2.434 |  | 0 | 0 | 0 | 0 | 0 | -2.434
10.1.5 | Cào nhám lớp mặt bê tông | 100m2 | 2.31 | [5 empty] | 0 | -2.31 |  | 0 | 0 | 0 | 0 | 0 | -2.31
10.1.6 | Tưới lớp dính bám mặt đường bằng nhựa pha dầu, lượng nhựa 1,0 kg/m2 | 100m2 | 14.936 | [5 empty] | 0 | -14.936 |  | 0 | 0 | 0 | 0 | 0 | -14.936
10.1.7 | Rải thảm mặt đường bê tông nhựa (loại C<= 12,5), chiều dày mặt đường đã lèn ép 7 cm | 100m2 | 14.936 | [5 empty] | 0 | -14.936 |  | 0 | 0 | 0 | 0 | 0 | -14.936
10.1.8 | Sơn kẻ đường bằng sơn dẻo nhiệt phản quang, chiều dày lớp sơn 2,0mm | m2 | 0.52 | [5 empty] | 0 | -0.52 |  | 0 | 0 | 0 | 0 | 0 | -0.52
10.1.9 | Biển báo sơn phản quang 500x900mm (cao 1.5m) | cái | 2 | [5 empty] | 0 | -2 |  | 0 | 0 | 0 | 0 | 0 | -2
10.2 | ĐÀI NƯỚC | [7 empty] | 0 | 0 |  | 0 | 0 | 0 | 0 | 0 | 0
10.2.1 | Đào móng công trình, chiều rộng móng <= 6m, bằng máy đào, đất cấp III | 100m3 | 0.044 | [5 empty] | 0 | -0.044 |  | 0 | 0 | 0 | 0 | 0 | -0.044
10.2.2 | Đắp đất công trình bằng đầm đất cầm tay, độ chặt yêu cầu K=0,95 | 100m3 | 0.064 | [5 empty] | 0 | -0.064 |  | 0 | 0 | 0 | 0 | 0 | -0.064
10.2.3 | Đổ bê tông thủ công bằng máy trộn, bê tông lót móng, chiều rộng > 250 cm, đá 4x6, mác 100 | m3 | 8.978 | [5 empty] | 0 | -8.978 |  | 0 | 0 | 0 | 0 | 0 | -8.978
10.2.4 | Đổ bê tông thủ công bằng máy trộn, bê tông nền, đá 1x2, mác 250 | m3 | 9.597 | [5 empty] | 0 | -9.597 |  | 0 | 0 | 0 | 0 | 0 | -9.597
10.2.5 | Ván khuôn thép. Ván khuôn móng dài | 100m2 | 0.051 | [5 empty] | 0 | -0.051 |  | 0 | 0 | 0 | 0 | 0 | -0.051
10.2.6 | Đổ bê tông thủ công bằng máy trộn, bê tông tường chiều dày <= 45cm, chiều cao <= 6m, đá 1x2, mác 250 | m3 | 3.114 | [5 empty] | 0 | -3.114 |  | 0 | 0 | 0 | 0 | 0 | -3.114
10.2.7 | Ván khuôn bằng ván ép phủ phim có khung xương, cột chống bằng hệ giáo ống. Ván khuôn tường, chiều cao <= 28m | 100m2 | 0.415 | [5 empty] | 0 | -0.415 |  | 0 | 0 | 0 | 0 | 0 | -0.415
10.2.8 | Đổ bê tông thủ công bằng máy trộn, bê tông xà dầm, giằng nhà, chiều cao <= 6m, đá 1x2, mác 250 | m3 | 2.375 | [5 empty] | 0 | -2.375 |  | 0 | 0 | 0 | 0 | 0 | -2.375
10.2.9 | Ván khuôn bằng ván ép phủ phim có khung xương, cột chống bằng hệ giáo ống. Ván khuôn sàn mái, chiều cao <= 28m | 100m2 | 0.175 | [5 empty] | 0 | -0.175 |  | 0 | 0 | 0 | 0 | 0 | -0.175
10.2.10 | Công tác gia công lắp dựng cốt thép. Cốt thép móng, đường kính cốt thép <= 10mm | tấn | 1.596 | [5 empty] | 0 | -1.596 |  | 0 | 0 | 0 | 0 | 0 | -1.596
10.2.11 | Công tác gia công lắp dựng cốt thép. Cốt thép tường, đường kính cốt thép <= 10mm, chiều cao <= 6m | tấn | 0.329 | [5 empty] | 0 | -0.329 |  | 0 | 0 | 0 | 0 | 0 | -0.329
10.2.12 | Xây gạch thẻ không nung 5x9x19, xây tường thẳng chiều dày <= 30cm, chiều cao <= 6m, vữa XM mác 50 | m3 | 2.124 | [5 empty] | 0 | -2.124 |  | 0 | 0 | 0 | 0 | 0 | -2.124
10.2.13 | Đài phun nước (hoàn thiện theo kiến trúc) | cấu kiện | 1 | [5 empty] | 0 | -1 |  | 0 | 0 | 0 | 0 | 0 | -1
10.2.14 | Lát đá mặt bệ các loại, vữa XM mác 75 | m2 | 18.153 | [5 empty] | 0 | -18.153 |  | 0 | 0 | 0 | 0 | 0 | -18.153
10.2.15 | Đổ bê tông thủ công bằng máy trộn, bê tông móng, chiều rộng <= 250 cm, đá 1x2, mác 200 | m3 | 1.008 | [5 empty] | 0 | -1.008 |  | 0 | 0 | 0 | 0 | 0 | -1.008
10.2.16 | Ván khuôn thép. Ván khuôn móng dài | 100m2 | 0.101 | [5 empty] | 0 | -0.101 |  | 0 | 0 | 0 | 0 | 0 | -0.101
10.2.17 | Xây gạch thẻ không nung 5x9x19, xây tường thẳng chiều dày <= 10cm, chiều cao <= 6m, vữa XM cát mịn modul ML=1,5-2 mác 75 | m3 | 0.605 | [5 empty] | 0 | -0.605 |  | 0 | 0 | 0 | 0 | 0 | -0.605
10.2.18 | Trát tường ngoài, chiều dày trát 1,5cm, vữa XM cát mịn modul ML=0,7-1,4 mác 75 | m2 | 13.44 | [5 empty] | 0 | -13.44 |  | 0 | 0 | 0 | 0 | 0 | -13.44
10.2.19 | Sơn dầm, trần, cột, tường ngoài nhà không bả bằng sơn các loại, 1 nước lót, 2 nước phủ | m2 | 13.44 | [5 empty] | 0 | -13.44 |  | 0 | 0 | 0 | 0 | 0 | -13.44
10.2.20 | Đất màu trồng cây | m3 | 61.916 | [5 empty] | 0 | -61.916 |  | 0 | 0 | 0 | 0 | 0 | -61.916
10.2.21 | Mặt ghế nhựa giả gỗ | m | 18.2 | [5 empty] | 0 | -18.2 |  | 0 | 0 | 0 | 0 | 0 | -18.2
10.2.22 | CCLD mặt Composite giả đá màu xám (hoàn thiện theo thiết kế) | m2 | 305.869 | [5 empty] | 0 | -305.869 |  | 0 | 0 | 0 | 0 | 0 | -305.869
10.2.23 | Trồng cây bỏng nổ | 100 m2 | 0.2 | [5 empty] | 0 | -0.2 |  | 0 | 0 | 0 | 0 | 0 | -0.2
10.2.24 | Cỏ hoàng lạc | 100 m2 | 0.3 | [5 empty] | 0 | -0.3 |  | 0 | 0 | 0 | 0 | 0 | -0.3
10.2.25 | Cỏ lá tre | 100 m2 | 2.8 | [5 empty] | 0 | -2.8 |  | 0 | 0 | 0 | 0 | 0 | -2.8
10.2.26 | Tưới nước bảo dưỡng bồn hoa, thảm cỏ, bồn cảnh, hàng rào nước lấy từ máy nước | 100m2/tháng | 3.3 | [5 empty] | 0 | -3.3 |  | 0 | 0 | 0 | 0 | 0 | -3.3
10.2.27 | Cây cau cảnh (h=3m, 3 khóm/cây) | cây | 3 | [5 empty] | 0 | -3 |  | 0 | 0 | 0 | 0 | 0 | -3
10.2.28 | Cây bàng Đài Loan (H=6-8m, D=30cm) | cây | 15 | [5 empty] | 0 | -15 |  | 0 | 0 | 0 | 0 | 0 | -15
10.2.29 | Cây bằng lăng (H=6-8m, D=30-35cm) | cây | 2 | [5 empty] | 0 | -2 |  | 0 | 0 | 0 | 0 | 0 | -2
10.2.30 | Cây chà là (H=8-10m, D tán=1.2-1.5m) | cây | 22 | [5 empty] | 0 | -22 |  | 0 | 0 | 0 | 0 | 0 | -22
10.2.31 | Cây ngâu (H=1-1.2m, D tán=0.8-1m) | cây | 18 | [5 empty] | 0 | -18 |  | 0 | 0 | 0 | 0 | 0 | -18
10.2.32 | Bảo dưỡng cây xanh sau khi trồng, Nước máy | cây/90ngày | 60 | [5 empty] | 0 | -60 |  | 0 | 0 | 0 | 0 | 0 | -60
11 | VỈA HÈ | [7 empty] | 0 | 0 |  | 0 | 0 | 0 | 0 | 0 | 0
11.1 | San đầm đất bằng máy lu bánh thép 16T, độ chặt yêu cầu K=0,90 | 100m3 | 0.779 | [5 empty] | 0 | -0.779 |  | 0 | 0 | 0 | 0 | 0 | -0.779
11.2 | Lớp giấy nilon | 100m2 | 7.786 | [5 empty] | 0 | -7.786 |  | 0 | 0 | 0 | 0 | 0 | -7.786
11.3 | Đổ bê tông thủ công bằng máy trộn, bê tông nền, đá 2x4, mác 150 | m3 | 62.287 | [5 empty] | 0 | -62.287 |  | 0 | 0 | 0 | 0 | 0 | -62.287
11.4 | Lát nền, sàn bằng đá xanh 300x600mm, M100 | m2 | 328.2 | [5 empty] | 0 | -328.2 |  | 0 | 0 | 0 | 0 | 0 | -328.2
12 | BÓ VỈA | [7 empty] | 0 | 0 |  | 0 | 0 | 0 | 0 | 0 | 0
12.1 | Đổ bê tông thủ công bằng máy trộn, bê tông lót móng, chiều rộng <= 250 cm, đá 2x4, mác 150 | m3 | 34.183 | [5 empty] | 0 | -34.183 |  | 0 | 0 | 0 | 0 | 0 | -34.183
12.2 | Ván khuôn thép. Ván khuôn móng dài | 100m2 | 1.286 | [5 empty] | 0 | -1.286 |  | 0 | 0 | 0 | 0 | 0 | -1.286
12.3 | Lắp tấm đan rãnh bằng đá M250, KT 250x300x50mm bằng thủ công, trọng lượng <= 25kg | 1 cấu kiện | 230 | [5 empty] | 0 | -230 |  | 0 | 0 | 0 | 0 | 0 | -230
12.4 | Lắp tấm đan rãnh bằng BTXM giả đá M250, KT 500x300x50mm bằng thủ công, trọng lượng <= 25kg | 1 cấu kiện | 480 | [5 empty] | 0 | -480 |  | 0 | 0 | 0 | 0 | 0 | -480
12.5 | Lắp bó vỉa bằng đá, KT 180x220x250mm bằng thủ công, trọng lượng <= 25kg | 1 cấu kiện | 230 | [5 empty] | 0 | -230 |  | 0 | 0 | 0 | 0 | 0 | -230
12.6 | Lắp bó vỉa bằng đá, KT 180x220x1000mm bằng thủ công, trọng lượng <= 100kg | 1 cấu kiện | 240 | [5 empty] | 0 | -240 |  | 0 | 0 | 0 | 0 | 0 | -240
13 | HỆ THỐNG CẤP ĐIỆN CHIẾU SÁNG NGOÀI NHÀ | [7 empty] | 0 | 0 |  | 0 | 0 | 0 | 0 | 0 | 0
13.1 | Dây cáp Cu/XPLE 4x240mm2 | m | 850 |  | 595 |  |  |  | 595 | -255 |  | 595 | 0 | 0 | 0 | 595 | -255
13.2 | Ống nhựa xoắn luồn dây HDPE D160/125 | m | 850 | [5 empty] | 0 | -850 |  | 0 | 0 | 0 | 0 | 0 | -850
13.3 | Ống thép D110 | 100m | 0.6 | [5 empty] | 0 | -0.6 |  | 0 | 0 | 0 | 0 | 0 | -0.6
13.4 | Ống thép D40 | 100m | 0.08 | [5 empty] | 0 | -0.08 |  | 0 | 0 | 0 | 0 | 0 | -0.08
13.5 | Trụ đèn chiếu sáng sân vườn 4 bóng 15W | cột | 11 | [5 empty] | 0 | -11 |  | 0 | 0 | 0 | 0 | 0 | -11
13.6 | Dây điện Cu/XPLE/PVC/DSTA 2x4mm2 | m | 300 | [5 empty] | 0 | -300 |  | 0 | 0 | 0 | 0 | 0 | -300
13.7 | Dây điện Cu/PVC 1x4mm2 | m | 300 | [5 empty] | 0 | -300 |  | 0 | 0 | 0 | 0 | 0 | -300
13.8 | Ống nhựa xoắn luồn dây HDPE D32/25 | m | 300 | [5 empty] | 0 | -300 |  | 0 | 0 | 0 | 0 | 0 | -300
13.9 | Cọc tiếp địa thép góc mạ kẽm L63x63x6 dài 2.5m | cọc | 11 | [5 empty] | 0 | -11 |  | 0 | 0 | 0 | 0 | 0 | -11
13.10 | Dây thép mạ kẽm D10 | m | 33 | [5 empty] | 0 | -33 |  | 0 | 0 | 0 | 0 | 0 | -33
13.11 | Đào móng công trình, chiều rộng móng <= 6m, bằng máy đào, đất cấp III | 100m3 | 0.043 | [5 empty] | 0 | -0.043 |  | 0 | 0 | 0 | 0 | 0 | -0.043
13.12 | Đắp đất nền móng công trình, nền đường bằng thủ công | m3 | 4.312 | [5 empty] | 0 | -4.312 |  | 0 | 0 | 0 | 0 | 0 | -4.312
13.13 | Đổ bê tông thủ công bằng máy trộn, bê tông lót móng, chiều rộng <= 250 cm, đá 4x6, mác 100 | m3 | 0.539 | [5 empty] | 0 | -0.539 |  | 0 | 0 | 0 | 0 | 0 | -0.539
13.14 | Đổ bê tông thủ công bằng máy trộn, bê tông móng, chiều rộng <= 250 cm, đá 1x2, mác 150 | m3 | 3.168 | [5 empty] | 0 | -3.168 |  | 0 | 0 | 0 | 0 | 0 | -3.168
13.15 | Ván khuôn thép. Ván khuôn móng cột | 100m2 | 0.211 | [5 empty] | 0 | -0.211 |  | 0 | 0 | 0 | 0 | 0 | -0.211
13.16 | Đào móng công trình, chiều rộng móng <= 6m, bằng máy đào, đất cấp III | 100m3 | 0.138 | [5 empty] | 0 | -0.138 |  | 0 | 0 | 0 | 0 | 0 | -0.138
13.17 | Đắp đất nền móng công trình, nền đường bằng thủ công | m3 | 13.778 | [5 empty] | 0 | -13.778 |  | 0 | 0 | 0 | 0 | 0 | -13.778
13.18 | Đổ bê tông thủ công bằng máy trộn, bê tông móng, chiều rộng <= 250 cm, đá 1x2, mác 200 | m3 | 1.06 | [5 empty] | 0 | -1.06 |  | 0 | 0 | 0 | 0 | 0 | -1.06
13.19 | Xây gạch ống không nung 9x9x19 M75, xây hố van, hố ga, vữa XM cát mịn modul ML=1,5-2 mác 75 | m3 | 2.782 | [5 empty] | 0 | -2.782 |  | 0 | 0 | 0 | 0 | 0 | -2.782
13.20 | Đổ bê tông thủ công bằng máy trộn, bê tông xà dầm, giằng nhà, chiều cao <= 6m, đá 1x2, mác 200 | m3 | 0.586 | [5 empty] | 0 | -0.586 |  | 0 | 0 | 0 | 0 | 0 | -0.586
13.21 | CCLD nắp đậy hố ga gang 4 cánh | cái | 4 | [5 empty] | 0 | -4 |  | 0 | 0 | 0 | 0 | 0 | -4
13.22 | Đào móng công trình, chiều rộng móng <= 6m, bằng máy đào, đất cấp III | 100m3 | 1.389 | [5 empty] | 0 | -1.389 |  | 0 | 0 | 0 | 0 | 0 | -1.389
13.23 | Đắp cát công trình bằng thủ công, đắp móng đường ống | m3 | 54.593 | [5 empty] | 0 | -54.593 |  | 0 | 0 | 0 | 0 | 0 | -54.593
13.24 | Đắp đất nền móng công trình, nền đường bằng thủ công | m3 | 0.507 | [5 empty] | 0 | -0.507 |  | 0 | 0 | 0 | 0 | 0 | -0.507
13.25 | MCCB 3P-32A-10kA | cái | 1 | [5 empty] | 0 | -1 |  | 0 | 0 | 0 | 0 | 0 | -1
13.26 | MCB 1P-20A-10kA | cái | 1 | [5 empty] | 0 | -1 |  | 0 | 0 | 0 | 0 | 0 | -1
13.27 | MCB 1P-32A-10kA | cái | 2 | [5 empty] | 0 | -2 |  | 0 | 0 | 0 | 0 | 0 | -2
13.28 | Timer 24h | cái | 1 | [5 empty] | 0 | -1 |  | 0 | 0 | 0 | 0 | 0 | -1
13.29 | Contactor 1P-10A | cái | 1 | [5 empty] | 0 | -1 |  | 0 | 0 | 0 | 0 | 0 | -1
13.30 | Hệ thống thanh cái và cáp nối | bộ | 1 | [5 empty] | 0 | -1 |  | 0 | 0 | 0 | 0 | 0 | -1
13.31 | Vỏ tủ tôn trong nhà 2 lớp cánh , tôn dày 1.5mm kích thước 600x450x200 | bộ | 1 | [5 empty] | 0 | -1 |  | 0 | 0 | 0 | 0 | 0 | -1
14 | HỆ THỐNG CẤP, THOÁT NƯỚC NGOÀI NHÀ | [7 empty] | 0 | 0 |  | 0 | 0 | 0 | 0 | 0 | 0
14.1 | Đào đất móng băng bằng thủ công, rộng <= 3m, sâu <= 1m, đất cấp III | m3 | 2.316 | [5 empty] | 0 | -2.316 |  | 0 | 0 | 0 | 0 | 0 | -2.316
14.2 | Đắp đất nền móng công trình, nền đường bằng thủ công | m3 | 2.316 | [5 empty] | 0 | -2.316 |  | 0 | 0 | 0 | 0 | 0 | -2.316
14.3 | Đổ bê tông thủ công bằng máy trộn, bê tông lót móng, chiều rộng <= 250 cm, đá 4x6, mác 100 | m3 | 0.488 | [5 empty] | 0 | -0.488 |  | 0 | 0 | 0 | 0 | 0 | -0.488
14.4 | Xây gạch thẻ không nung 5x9x19 M75, xây hố van, hố ga, vữa XM cát mịn modul ML=1,5-2 mác 75 | m3 | 0.638 | [5 empty] | 0 | -0.638 |  | 0 | 0 | 0 | 0 | 0 | -0.638
14.5 | Đổ bê tông thủ công bằng máy trộn, bê tông xà dầm, giằng nhà, chiều cao <= 6m, đá 1x2, mác 200 | m3 | 0.168 | [5 empty] | 0 | -0.168 |  | 0 | 0 | 0 | 0 | 0 | -0.168
14.6 | Đổ bê tông đúc sẵn bằng thủ công - sản xuất bằng máy trộn. Bê tông tấm đan, mái hắt, lanh tô, đá 1x2, mác 200 | m3 | 0.105 | [5 empty] | 0 | -0.105 |  | 0 | 0 | 0 | 0 | 0 | -0.105
14.7 | Lắp các loại cấu kiện bê tông đúc sẵn bằng thủ công, trọng lượng <= 25kg | 1 cấu kiện | 1 | [5 empty] | 0 | -1 |  | 0 | 0 | 0 | 0 | 0 | -1
14.8 | Ống HDPE D90 | 100m | 0.5 | [5 empty] | 0 | -0.5 |  | 0 | 0 | 0 | 0 | 0 | -0.5
14.9 | Van phao thủy lực | cái | 2 | [5 empty] | 0 | -2 |  | 0 | 0 | 0 | 0 | 0 | -2
14.10 | Vòi tưới cây | cái | 5 | [5 empty] | 0 | -5 |  | 0 | 0 | 0 | 0 | 0 | -5
14.11 | Ống PPR D25 | 100m | 0.65 | [5 empty] | 0 | -0.65 |  | 0 | 0 | 0 | 0 | 0 | -0.65
14.12 | Ga thu thăm kết hợp | cấu kiện | 11 | [5 empty] | 0 | -11 |  | 0 | 0 | 0 | 0 | 0 | -11
14.13 | Lắp đặt ống bê tông bằng cần cẩu, đoạn ống dài 2,5m, đường kính D=400mm | đoạn ống | 74 | [5 empty] | 0 | -74 |  | 0 | 0 | 0 | 0 | 0 | -74
14.14 | Ống PVC D250 | 100m | 0.3 | [5 empty] | 0 | -0.3 |  | 0 | 0 | 0 | 0 | 0 | -0.3
14.15 | Đế cống | cái | 222 | [5 empty] | 0 | -222 |  | 0 | 0 | 0 | 0 | 0 | -222
14.16 | Đào móng công trình, chiều rộng móng <= 6m, bằng máy đào, đất cấp III | 100m3 | 0.353 | [5 empty] | 0 | -0.353 |  | 0 | 0 | 0 | 0 | 0 | -0.353
14.17 | Đắp cát công trình bằng thủ công, đắp nền móng công trình | m3 | 0.094 | [5 empty] | 0 | -0.094 |  | 0 | 0 | 0 | 0 | 0 | -0.094
14.18 | Đắp đất nền móng công trình, nền đường bằng thủ công | m3 | 0.353 | [5 empty] | 0 | -0.353 |  | 0 | 0 | 0 | 0 | 0 | -0.353
15 | TƯỜNG RÀO | [7 empty] | 0 | 0 |  | 0 | 0 | 0 | 0 | 0 | 0
15.1 | Đào móng công trình, chiều rộng móng <= 6m, bằng máy đào, đất cấp II | 100m3 | 1.234 | [5 empty] | 0 | -1.234 |  | 0 | 0 | 0 | 0 | 0 | -1.234
15.2 | Đắp đất công trình bằng đầm đất cầm tay, độ chặt yêu cầu K=0,85 | 100m3 | 0.692 | [5 empty] | 0 | -0.692 |  | 0 | 0 | 0 | 0 | 0 | -0.692
15.3 | Vận chuyển đất bằng ôtô tự đổ trong phạm vi <= 300m, đất cấp II | 100m3 | 0.54 | [5 empty] | 0 | -0.54 |  | 0 | 0 | 0 | 0 | 0 | -0.54
15.4 | Đổ bê tông thủ công bằng máy trộn, bê tông lót móng, chiều rộng <= 250 cm, đá 4x6, mác 100 | m3 | 18.429 | [5 empty] | 0 | -18.429 |  | 0 | 0 | 0 | 0 | 0 | -18.429
15.5 | Đổ bê tông thủ công bằng máy trộn, bê tông móng, chiều rộng <= 250 cm, đá 1x2, mác 250 | m3 | 21.883 | [5 empty] | 0 | -21.883 |  | 0 | 0 | 0 | 0 | 0 | -21.883
15.6 | Ván khuôn thép. Ván khuôn móng cột | 100m2 | 0.646 | [5 empty] | 0 | -0.646 |  | 0 | 0 | 0 | 0 | 0 | -0.646
15.7 | Ván khuôn bằng ván ép phủ phim có khung xương, cột chống bằng hệ giáo ống. Ván khuôn cột vuông, chữ nhật, chiều cao <= 28m | 100m2 | 0.388 | [5 empty] | 0 | -0.388 |  | 0 | 0 | 0 | 0 | 0 | -0.388
15.8 | Đổ bê tông thủ công bằng máy trộn, bê tông cột, tiết diện cột <= 0,1m2, chiều cao <= 6m, đá 1x2, mác 250 | m3 | 8.08 | [5 empty] | 0 | -8.08 |  | 0 | 0 | 0 | 0 | 0 | -8.08
15.9 | Ván khuôn bằng ván ép phủ phim có khung xương, cột chống bằng hệ giáo ống. Ván khuôn cột vuông, chữ nhật, chiều cao <= 28m | 100m2 | 1.616 | [5 empty] | 0 | -1.616 |  | 0 | 0 | 0 | 0 | 0 | -1.616
15.10 | Đổ bê tông thủ công bằng máy trộn, bê tông xà dầm, giằng nhà, chiều cao <= 6m, đá 1x2, mác 250 | m3 | 14.276 | [5 empty] | 0 | -14.276 |  | 0 | 0 | 0 | 0 | 0 | -14.276
15.11 | Ván khuôn thép. Ván khuôn móng dài | 100m2 | 1.428 | [5 empty] | 0 | -1.428 |  | 0 | 0 | 0 | 0 | 0 | -1.428
15.12 | Đổ bê tông thủ công bằng máy trộn, bê tông xà dầm, giằng nhà, chiều cao <= 6m, đá 1x2, mác 250 | m3 | 3.571 | [5 empty] | 0 | -3.571 |  | 0 | 0 | 0 | 0 | 0 | -3.571
15.13 | Ván khuôn bằng ván ép phủ phim có khung xương, cột chống bằng hệ giáo ống. Ván khuôn xà dầm, giằng, chiều cao <= 28m | 100m2 | 0.832 | [5 empty] | 0 | -0.832 |  | 0 | 0 | 0 | 0 | 0 | -0.832
15.14 | Công tác gia công lắp dựng cốt thép. Cốt thép xà dầm, giằng, đường kính cốt thép <= 10mm, chiều cao <= 6m | tấn | 0.344 | [5 empty] | 0 | -0.344 |  | 0 | 0 | 0 | 0 | 0 | -0.344
15.15 | Công tác gia công lắp dựng cốt thép. Cốt thép xà dầm, giằng, đường kính cốt thép <= 18mm, chiều cao <= 6m | tấn | 1.7 | [5 empty] | 0 | -1.7 |  | 0 | 0 | 0 | 0 | 0 | -1.7
15.16 | Công tác gia công lắp dựng cốt thép. Cốt thép móng, đường kính cốt thép <= 10mm | tấn | 0.187 | [5 empty] | 0 | -0.187 |  | 0 | 0 | 0 | 0 | 0 | -0.187
15.17 | Công tác gia công lắp dựng cốt thép. Cốt thép cột, trụ, đường kính cốt thép <= 10mm, chiều cao <= 6m | tấn | 0.226 | [5 empty] | 0 | -0.226 |  | 0 | 0 | 0 | 0 | 0 | -0.226
15.18 | Công tác gia công lắp dựng cốt thép. Cốt thép cột, trụ, đường kính cốt thép <= 10mm, chiều cao <= 28m | tấn | 1.66 | [5 empty] | 0 | -1.66 |  | 0 | 0 | 0 | 0 | 0 | -1.66
15.19 | Xây gạch không nung đặc 5x9x19cm (M7.5), xây cột, trụ, chiều cao <= 6m, vữa XM mác 75 | m3 | 18.907 | [5 empty] | 0 | -18.907 |  | 0 | 0 | 0 | 0 | 0 | -18.907
15.20 | Xây gạch không nung rỗng 9x9x19cm (M7.5), xây tường thẳng chiều dày <= 30cm, chiều cao <= 6m, vữa XM mác 75 | m3 | 25.029 | [5 empty] | 0 | -25.029 |  | 0 | 0 | 0 | 0 | 0 | -25.029
15.21 | Xây gạch không nung rỗng 9x9x19cm (M7.5), xây tường thẳng chiều dày <= 10cm, chiều cao <= 6m, vữa XM mác 75 | m3 | 33.592 | [5 empty] | 0 | -33.592 |  | 0 | 0 | 0 | 0 | 0 | -33.592
15.22 | Trát tường xây gạch không nung bằng vữa thông thường, trát tường ngoài, chiều dày trát 1,5cm, vữa XM cát mịn modul ML=0,7-1,4 mác 50 | m2 | 1423.762 | [5 empty] | 0 | -1423.762 |  | 0 | 0 | 0 | 0 | 0 | -1423.762
15.23 | Trát trụ, cột, lam đứng, cầu thang, chiều dày trát 1,5cm, vữa XM mác 75 (có hồ dầu) | m2 | 83.16 | [5 empty] | 0 | -83.16 |  | 0 | 0 | 0 | 0 | 0 | -83.16
15.24 | Trát xà dầm, vữa XM mác 75 (có hồ dầu) | m2 | 83.3 | [5 empty] | 0 | -83.3 |  | 0 | 0 | 0 | 0 | 0 | -83.3
15.25 | Sơn dầm, trần, cột, tường ngoài nhà không bả bằng sơn các loại, 1 nước lót, 2 nước phủ | m2 | 1590.222 | [5 empty] | 0 | -1590.222 |  | 0 | 0 | 0 | 0 | 0 | -1590.222
15.26 | Gia công hàng rào song sắt | m2 | 87.82 | [5 empty] | 0 | -87.82 |  | 0 | 0 | 0 | 0 | 0 | -87.82
15.27 | Lắp dựng hoa sắt | m2 | 87.82 | [5 empty] | 0 | -87.82 |  | 0 | 0 | 0 | 0 | 0 | -87.82
15.28 | Sơn sắt thép bằng sơn các loại, 1 nước lót, 2 nước phủ | m2 | 43.91 | [5 empty] | 0 | -43.91 |  | 0 | 0 | 0 | 0 | 0 | -43.91
16 | BỂ NƯỚC NGẦM | [7 empty] | 0 | 0 |  | 0 | 0 | 0 | 0 | 0 | 0
16.1 | Bể nước ngầm | [7 empty] | 0 | 0 |  | 0 | 0 | 0 | 0 | 0 | 0
16.1.1 | Đào móng công trình, chiều rộng móng <= 6m, bằng máy đào, đất cấp II | 100m3 | 15.634 | [13 empty] | -15.634
16.1.2 | Đắp đất công trình bằng đầm đất cầm tay, độ chặt yêu cầu K=0,85 | 100m3 | 3.827 | [13 empty] | -3.827
16.1.3 | Vận chuyển đất bằng ôtô tự đổ trong phạm vi <= 1000m, đất cấp II | 100m3 | 11.365 | [13 empty] | -11.365
16.1.4 | Vận chuyển đất bằng ô tô tự đổ 1km tiếp theo trong phạm vi <=5km, đất cấp II (4km tiếp theo) | 100m3 | 11.365 | [13 empty] | -11.365
16.1.5 | Đổ bê tông thủ công bằng máy trộn, bê tông lót móng, chiều rộng <= 250 cm, đá 4x6, mác 100 | m3 | 26.637 | [13 empty] | -26.637
16.1.6 | Đổ bê tông bằng máy, đổ bằng máy bơm bê tông, bê tông móng, chiều rộng móng >250 cm, đá 1x2, mác 250 | m3 | 91.079 | [13 empty] | -91.079
16.1.7 | Ván khuôn móng dài | 100m2 | 0.865 | [5 empty] | 0 | -0.865 |  | 0 | 0 | 0 | 0 | 0 | -0.865
16.1.8 | Đổ bê tông bằng máy, đổ bằng máy bơm bê tông, bê tông tường, chiều dày <= 45cm, chiều cao <= 6m, đá 1x2, mác 250 | m3 | 232.085 | [5 empty] | 0 | -232.085 |  | 0 | 0 | 0 | 0 | 0 | -232.085
16.1.9 | Ván khuôn tường, chiều cao <= 28m | 100m2 | 14.643 | [5 empty] | 0 | -14.643 |  | 0 | 0 | 0 | 0 | 0 | -14.643
16.1.10 | Mạch ngừng thi công | m | 239.12 | [5 empty] | 0 | -239.12 |  | 0 | 0 | 0 | 0 | 0 | -239.12
16.1.11 | Đổ bê tông bằng máy, đổ bằng máy bơm bê tông, bê tông xà dầm, giằng, sàn mái, đá 1x2, mác 250 | m3 | 13.28 | [5 empty] | 0 | -13.28 |  | 0 | 0 | 0 | 0 | 0 | -13.28
16.1.12 | Ván khuôn thép. Ván khuôn móng dài | 100m2 | 1.204 | [5 empty] | 0 | -1.204 |  | 0 | 0 | 0 | 0 | 0 | -1.204
16.1.13 | Công tác gia công lắp dựng cốt thép. Cốt thép móng, D<=10mm | tấn | 0.658 | [5 empty] | 0 | -0.658 |  | 0 | 0 | 0 | 0 | 0 | -0.658
16.1.14 | Công tác gia công lắp dựng cốt thép. Cốt thép móng, D<=18mm | tấn | 47.804 |  | 33.4628 |  |  |  | 33.4628 | -14.3412 |  | 33.4628 | 0 | 0 | 0 | 33.4628 | -14.3412
16.2 | Chống thấm mặt trong bể: | [7 empty] | 0 | 0 |  | 0 | 0 | 0 | 0 | 0 | 0
16.2.1 | Trám bả, tạo lớp hồ dầu kết dính (tham khảo phụ gia Latex TH + ximang cát) | m2 | 910.866 | [5 empty] | 0 | -910.866 |  | 0 | 0 | 0 | 0 | 0 | -910.866
16.2.2 | Quét chống thấm bể (tham khảo Sikatop seal 107, định mức 3kg/2 lớp/m2) | m2 | 910.866 | [5 empty] | 0 | -910.866 |  | 0 | 0 | 0 | 0 | 0 | -910.866
16.2.3 | Dán lưới thủy tinh vị trí góc tường và sàn, KT 150x150mm | m2 | 39.176 | [5 empty] | 0 | -39.176 |  | 0 | 0 | 0 | 0 | 0 | -39.176
16.2.4 | Trát tường trong, chiều dày trát 2cm, vữa XM mác 75 | m2 | 593.794 | [5 empty] | 0 | -593.794 |  | 0 | 0 | 0 | 0 | 0 | -593.794
16.2.5 | Trát tường trong,chiều dày trát 1cm, vữa XM mác 75, lớp 2 | m2 | 593.794 | [5 empty] | 0 | -593.794 |  | 0 | 0 | 0 | 0 | 0 | -593.794
16.3 | Chống thấm tường ngoài | [7 empty] | 0 | 0 |  | 0 | 0 | 0 | 0 | 0 | 0
16.3.1 | Trám bả, tạo lớp hồ dầu kết dính (tham khảo phụ gia Latex TH + ximang cát) | m2 | 537.68 | [5 empty] | 0 | -537.68 |  | 0 | 0 | 0 | 0 | 0 | -537.68
16.3.2 | Quét dung dịch chống thấm (tham khảo Sikaproof Membrane, định mức 2kg/m2/3 lớp) | m2 | 537.68 | [5 empty] | 0 | -537.68 |  | 0 | 0 | 0 | 0 | 0 | -537.68
16.3.3 | Ngâm nước thử bể | m3 | 752.865 | [5 empty] | 0 | -752.865 |  | 0 | 0 | 0 | 0 | 0 | -752.865
17 | NHÀ ĐẶT MÁY PHÁT ĐIỆN | [7 empty] | 0 | 0 |  | 0 | 0 | 0 | 0 | 0 | 0
17.1 | Đào móng công trình, chiều rộng móng <= 6m, bằng máy đào, đất cấp II | 100m3 | 0.274 |  | 0.274 |  |  |  | 0.274 | 0 |  | 0.274 | 0 | 0 | 0 | 0.274 | 0 |  | 1 | Lấy hết
17.2 | Đắp đất công trình bằng đầm đất cầm tay, độ chặt yêu cầu K=0,85 | 100m3 | 0.139 |  | 0.139 |  |  |  | 0.139 | 0 |  | 0.139 | 0 | 0 | 0 | 0.139 | 0 |  | 1
17.3 | Đắp cát công trình bằng máy đầm đất cầm tay, độ chặt yêu cầu K=0,85 | 100m3 | 0.124 |  | 0.124 |  |  |  | 0.124 | 0 |  | 0.124 | 0 | 0 | 0 | 0.124 | 0 |  | 1
17.4 | Đổ bê tông thủ công bằng máy trộn, bê tông lót móng, chiều rộng <= 250 cm, đá 4x6, mác 100 | m3 | 3.67 |  | 3.67 |  |  |  | 3.67 | 0 |  | 3.67 | 0 | 0 | 0 | 3.67 | 0 |  | 1
17.5 | Đổ bê tông thủ công bằng máy trộn, bê tông móng, chiều rộng <= 250 cm, đá 1x2, mác 250 | m3 | 4.238 |  | 4.238 |  |  |  | 4.238 | 0 |  | 4.238 | 0 | 0 | 0 | 4.238 | 0 |  | 1
17.6 | Ván khuôn thép. Ván khuôn móng cột | 100m2 | 0.1 |  | 0.1 |  |  |  | 0.1 | 0 |  | 0.1 | 0 | 0 | 0 | 0.1 | 0 |  | 1
17.7 | Ván khuôn bằng ván ép phủ phim có khung xương, cột chống bằng hệ giáo ống. Ván khuôn cột vuông, chữ nhật, chiều cao <= 28m | 100m2 | 0.062 |  | 0.062 |  |  |  | 0.062 | 0 |  | 0.062 | 0 | 0 | 0 | 0.062 | 0 |  | 1
17.8 | Đổ bê tông thủ công bằng máy trộn, bê tông cột, tiết diện cột <= 0,1m2, chiều cao <= 6m, đá 1x2, mác 250 | m3 | 1.8 |  | 1.8 |  |  |  | 1.8 | 0 |  | 1.8 | 0 | 0 | 0 | 1.8 | 0 |  | 1
17.9 | Ván khuôn bằng ván ép phủ phim có khung xương, cột chống bằng hệ giáo ống. Ván khuôn cột vuông, chữ nhật, chiều cao <= 28m | 100m2 | 0.355 |  | 0.355 |  |  |  | 0.355 | 0 |  | 0.355 | 0 | 0 | 0 | 0.355 | 0 |  | 1
17.10 | Đổ bê tông thủ công bằng máy trộn, bê tông xà dầm, giằng nhà, chiều cao <= 6m, đá 1x2, mác 250 | m3 | 5.574 |  | 5.574 |  |  |  | 5.574 | 0 |  | 5.574 | 0 | 0 | 0 | 5.574 | 0 |  | 1
17.11 | Ván khuôn thép. Ván khuôn móng dài | 100m2 | 0.557 |  | 0.557 |  |  |  | 0.557 | 0 |  | 0.557 | 0 | 0 | 0 | 0.557 | 0 |  | 1
17.12 | Đổ bê tông thủ công bằng máy trộn, bê tông xà dầm, giằng nhà, chiều cao <= 6m, đá 1x2, mác 250 | m3 | 5.284 |  | 5.284 |  |  |  | 5.284 | 0 |  | 5.284 | 0 | 0 | 0 | 5.284 | 0 |  | 1
17.13 | Ván khuôn bằng ván ép phủ phim có khung xương, cột chống bằng hệ giáo ống. Ván khuôn xà dầm, giằng, chiều cao <= 28m | 100m2 | 0.424 |  | 0.424 |  |  |  | 0.424 | 0 |  | 0.424 | 0 | 0 | 0 | 0.424 | 0 |  | 1
17.14 | Đổ bê tông thủ công bằng máy trộn, bê tông sàn mái, đá 1x2, mác 250 | m3 | 12.878 |  | 12.878 |  |  |  | 12.878 | 0 |  | 12.878 | 0 | 0 | 0 | 12.878 | 0 |  | 1
17.15 | Ván khuôn bằng ván ép phủ phim có khung xương, cột chống bằng hệ giáo ống. Ván khuôn sàn mái, chiều cao <= 28m | 100m2 | 0.78 |  | 0.78 |  |  |  | 0.78 | 0 |  | 0.78 | 0 | 0 | 0 | 0.78 | 0 |  | 1
17.16 | Công tác gia công, lắp dựng, tháo dỡ ván khuôn. Ván khuôn thép, ván khuôn lanh tô | 100m2 | 0.48 |  | 0.48 |  |  |  | 0.48 | 0 |  | 0.48 | 0 | 0 | 0 | 0.48 | 0 |  | 1
17.17 | Đổ bê tông thủ công bằng máy trộn, bê tông nền, đá 1x2, mác 200 | m3 | 2.324 |  | 2.324 |  |  |  | 2.324 | 0 |  | 2.324 | 0 | 0 | 0 | 2.324 | 0 |  | 1
17.18 | Ván khuôn thép. Ván khuôn móng dài | 100m2 | 0.04 |  | 0.04 |  |  |  | 0.04 | 0 |  | 0.04 | 0 | 0 | 0 | 0.04 | 0 |  | 1
17.19 | Công tác gia công lắp dựng cốt thép. Cốt thép móng, đường kính cốt thép <= 10mm | tấn | 0.225 |  | 0.225 |  |  |  | 0.225 | 0 |  | 0.225 | 0 | 0 | 0 | 0.225 | 0 |  | 1
17.20 | Công tác gia công lắp dựng cốt thép. Cốt thép xà dầm, giằng, đường kính cốt thép <= 10mm, chiều cao <= 6m | tấn | 0.333 |  | 0.333 |  |  |  | 0.333 | 0 |  | 0.333 | 0 | 0 | 0 | 0.333 | 0 |  | 1
17.21 | Công tác gia công lắp dựng cốt thép. Cốt thép xà dầm, giằng, đường kính cốt thép <= 18mm, chiều cao <= 6m | tấn | 1.089 |  | 1.089 |  |  |  | 1.089 | 0 |  | 1.089 | 0 | 0 | 0 | 1.089 | 0 |  | 1
17.22 | Công tác gia công lắp dựng cốt thép. Cốt thép cột, trụ, đường kính cốt thép <= 10mm, chiều cao <= 6m | tấn | 0.056 |  | 0.056 |  |  |  | 0.056 | 0 |  | 0.056 | 0 | 0 | 0 | 0.056 | 0 |  | 1
17.23 | Công tác gia công lắp dựng cốt thép. Cốt thép cột, trụ, đường kính cốt thép <= 18mm, chiều cao <= 6m | tấn | 0.453 |  | 0.453 |  |  |  | 0.453 | 0 |  | 0.453 | 0 | 0 | 0 | 0.453 | 0 |  | 1
17.24 | Công tác gia công lắp dựng cốt thép. Cốt thép sàn mái, đường kính cốt thép <=10mm, chiều cao <= 28m | tấn | 1.153 |  | 1.153 |  |  |  | 1.153 | 0 |  | 1.153 | 0 | 0 | 0 | 1.153 | 0 |  | 1
17.25 | Công tác gia công lắp dựng cốt thép. Cốt thép lanh tô liền mái hắt, máng nước, đường kính cốt thép <= 10mm, chiều cao <= 6m | tấn | 0.059 |  | 0.059 |  |  |  | 0.059 | 0 |  | 0.059 | 0 | 0 | 0 | 0.059 | 0 |  | 1
17.26 | Công tác gia công lắp dựng cốt thép. Cốt thép lanh tô liền mái hắt, máng nước, đường kính cốt thép > 10mm, chiều cao <= 6m | tấn | 0.025 |  | 0.025 |  |  |  | 0.025 | 0 |  | 0.025 | 0 | 0 | 0 | 0.025 | 0 |  | 1
17.27 | Đổ bê tông thủ công bằng máy trộn, bê tông lót móng, chiều rộng > 250 cm, đá 4x6, mác 100 | m3 | 7.8 |  | 7.8 |  |  |  | 7.8 | 0 |  | 7.8 | 0 | 0 | 0 | 7.8 | 0 |  | 1
17.28 | Xây gạch không nung đặc 5x9x19cm , xây các bộ phận kết cấu phức tạp khác, chiều cao <= 6m, vữa XM mác 75 | m3 | 0.942 |  | 0.942 |  |  |  | 0.942 | 0 |  | 0.942 | 0 | 0 | 0 | 0.942 | 0 |  | 1
17.29 | Xây gạch không nung rỗng 9x9x19cm, xây tường thẳng chiều dày <=10cm, chiều cao <= 6m, vữa XM mác 50 | m3 | 2.592 |  | 2.592 |  |  |  | 2.592 | 0 |  | 2.592 | 0 | 0 | 0 | 2.592 | 0 |  | 1
17.30 | Xây gạch không nung rỗng 9x9x19cm (M7.5), xây tường thẳng chiều dày <=30cm, chiều cao <= 6m, vữa XM mác 50 | m3 | 25.977 |  | 25.977 |  |  |  | 25.977 | 0 |  | 25.977 | 0 | 0 | 0 | 25.977 | 0 |  | 1
17.31 | Trát tường xây gạch không nung bằng vữa thông thường, trát tường ngoài, chiều dày trát 1,5cm, vữa XM mác 75 | m2 | 215.59 |  | 215.59 |  |  |  | 215.59 | 0 |  | 215.59 | 0 | 0 | 0 | 215.59 | 0 |  | 1
17.32 | Trát tường xây gạch không nung bằng vữa thông thường, trát tường trong, chiều dày trát 1,5cm, vữa XM mác 75 | m2 | 136.72 |  | 136.72 |  |  |  | 136.72 | 0 |  | 136.72 | 0 | 0 | 0 | 136.72 | 0 |  | 1
17.33 | Trát trụ, cột, lam đứng, cầu thang, chiều dày trát 1,5cm, vữa XM mác 75 (có hồ dầu) | m2 | 19.5 |  | 19.5 |  |  |  | 19.5 | 0 |  | 19.5 | 0 | 0 | 0 | 19.5 | 0 |  | 1
17.34 | Trát trần, vữa XM mác 75 (có hồ dầu) | m2 | 78 |  | 78 |  |  |  | 78 | 0 |  | 78 | 0 | 0 | 0 | 78 | 0 |  | 1
17.35 | Trát sênô, mái hắt, lam ngang, vữa XM mác 75 (có hồ dầu) | m2 | 45.8 |  | 45.8 |  |  |  | 45.8 | 0 |  | 45.8 | 0 | 0 | 0 | 45.8 | 0 |  |  | lấy thêm
17.36 | Lát gạch lá nem 400x400mm, vữa XM mác 75 | m2 | 89.6 |  | 89.6 |  |  |  | 89.6 | 0 |  | 89.6 | 0 | 0 | 0 | 89.6 | 0 |  |  | lấy thêm
17.37 | Lát nền, sàn, gạch 600x600mm, vữa XM mác 75 | m2 | 81.92 | [5 empty] | 0 | -81.92 |  | 0 | 0 | 0 | 0 | 0 | -81.92
17.38 | Trát xà dầm, vữa XM mác 75 - trong nhà (cả trát hồ dầu) | m2 | 34.26 | [5 empty] | 0 | -34.26 |  | 0 | 0 | 0 | 0 | 0 | -34.26
17.39 | Đục nhám, vệ sinh mặt bê tông (trước khi chống thấm) | m2 | 135.4 | [5 empty] | 0 | -135.4 |  | 0 | 0 | 0 | 0 | 0 | -135.4
17.40 | Sơn epoxy sàn, nền, bề mặt bê tông bằng sơn các loại, 1 nước lót, 2 nước phủ | m2 | 135.4 | [5 empty] | 0 | -135.4 |  | 0 | 0 | 0 | 0 | 0 | -135.4
17.41 | CCLĐ cửa thép chống cháy, EI60, phụ kiện đồng bộ (chi tiết theo thiết kế) | m2 | 14.52 | [5 empty] | 0 | -14.52 |  | 0 | 0 | 0 | 0 | 0 | -14.52
17.42 | CCLĐ cửa sổ nhôm kính, phụ kiện đồng bộ (chi tiết theo thiết kế) | m2 | 10.2 | [5 empty] | 0 | -10.2 |  | 0 | 0 | 0 | 0 | 0 | -10.2
17.43 | Lắp dựng cửa khung sắt, khung nhôm | m2 | 24.72 | [5 empty] | 0 | -24.72 |  | 0 | 0 | 0 | 0 | 0 | -24.72
17.44 | Bả bằng bột bả vào tường | m2 | 352.31 | [5 empty] | 0 | -352.31 |  | 0 | 0 | 0 | 0 | 0 | -352.31
17.45 | Bả bằng bột bả vào cột, dầm, trần | m2 | 177.56 | [5 empty] | 0 | -177.56 |  | 0 | 0 | 0 | 0 | 0 | -177.56
17.46 | Sơn dầm, trần, cột, tường ngoài nhà đã bả bằng sơn các loại, 1 nước lót, 2 nước phủ | m2 | 315.15 | [5 empty] | 0 | -315.15 |  | 0 | 0 | 0 | 0 | 0 | -315.15
17.47 | Sơn dầm, trần, cột, tường trong nhà đã bả bằng sơn các loại, 1 nước lót, 2 nước phủ | m2 | 214.72 | [5 empty] | 0 | -214.72 |  | 0 | 0 | 0 | 0 | 0 | -214.72
17.48 | Ổ cắm đôi 3 cực 16A lắp âm tường | cái | 3 | [5 empty] | 0 | -3 |  | 0 | 0 | 0 | 0 | 0 | -3
17.49 | Công tắc đôi lắp chìm 10A | cái | 2 | [5 empty] | 0 | -2 |  | 0 | 0 | 0 | 0 | 0 | -2
17.50 | Đèn huỳnh quang đơn bóng led - Loại 1,2m 220V-20W | bộ | 9 | [5 empty] | 0 | -9 |  | 0 | 0 | 0 | 0 | 0 | -9
17.51 | Dây Cu/XLPE 2x4mm2, 0.45/0.75kV | m | 20 | [5 empty] | 0 | -20 |  | 0 | 0 | 0 | 0 | 0 | -20
17.52 | Dây CV 2.5mm2, 0.45/0.75kV | m | 65 | [5 empty] | 0 | -65 |  | 0 | 0 | 0 | 0 | 0 | -65
17.53 | Dây CV 1.5mm2, 0.45/0.75kV | m | 100 | [5 empty] | 0 | -100 |  | 0 | 0 | 0 | 0 | 0 | -100
17.54 | Dây tiếp địa CV 4mm2, 0.45/0.75kV | m | 20 | [5 empty] | 0 | -20 |  | 0 | 0 | 0 | 0 | 0 | -20
17.55 | Dây tiếp địa CV 2.5mm2, 0.45/0.75kV | m | 32.5 | [5 empty] | 0 | -32.5 |  | 0 | 0 | 0 | 0 | 0 | -32.5
17.56 | Ống luồn dây PVC D20 | m | 50 | [5 empty] | 0 | -50 |  | 0 | 0 | 0 | 0 | 0 | -50
17.57 | MCB 2P-20A-10kA | cái | 1 | [5 empty] | 0 | -1 |  | 0 | 0 | 0 | 0 | 0 | -1
17.58 | MCB 1P-16A-6kA | cái | 3 | [5 empty] | 0 | -3 |  | 0 | 0 | 0 | 0 | 0 | -3
17.59 | MCB 1P-10A-6kA | cái | 1 | [5 empty] | 0 | -1 |  | 0 | 0 | 0 | 0 | 0 | -1
17.60 | Hệ thống thanh cái, cáp nối | bộ | 1 | [5 empty] | 0 | -1 |  | 0 | 0 | 0 | 0 | 0 | -1
17.61 | Vỏ tủ trong nhà, 02 lớp cánh, tôn dày 1.5mm (KT: C400R300S200mm) | bộ | 1 | [5 empty] | 0 | -1 |  | 0 | 0 | 0 | 0 | 0 | -1
18 | XÂY DỰNG TRẠM BIẾN ÁP
18.1 | LẮP ĐẶT THIẾT BỊ TBA
18.1.1 | Lắp đặt máy biến áp phân phối 3 pha 35; (22)/0,4kV Loại >= 1500 kVA | máy | 1
18.1.2 | Lắp đặt tổ máy phát điện | tấn | 6
18.1.3 | Lắp đặt tủ trung thế <35 kV | tủ | 3
18.1.4 | Lắp đặt tủ điện hạ thế có điện áp <1000V, xoay chiều 3 pha 2500A | tủ | 1
18.1.5 | Lắp đặt tụ bù | tủ | 1
18.1.6 | Lắp đặt tủ ATS 3P-1000A | tủ | 2
18.2 | XÂY LẮP TRẠM BIẾN ÁP | [7 empty] | 0 | 0 |  | 0 | 0 | 0 | 0 | 0 | 0
18.2.1 | Cáp hạ thế Cu/XLPE/PVC-1x300mm2 (máy biến áp đến tủ điện tổng và từ máy phát điện đến tủ ATS) | m | 376 |  |  |  | 376 |  | 376 | 0 |  | 0 | 0 | 376 | 0 | 376 | 0
18.2.2 | Lắp đặt cáp trên giá đỡ đặt ở tường trong hầm cáp, trọng lượng cáp <= 3kg/ m | 100m | 3.76 | [5 empty] | 0 | -3.76 |  | 0 | 0 | 0 | 0 | 0 | -3.76
18.2.3 | Đầu cốt đồng M300mm2 | cái | 42 | [5 empty] | 0 | -42 |  | 0 | 0 | 0 | 0 | 0 | -42
18.2.4 | Ép đầu cốt đồng các loại (không tính đầu cốt), Tiết diện cáp <=300 mm2 | 10 cái | 4.2 | [5 empty] | 0 | -4.2 |  | 0 | 0 | 0 | 0 | 0 | -4.2
18.2.5 | Cáp trung thế 24kV Cu/XLPE/PVC 1x70mm2 | m | 27 | [5 empty] | 0 | -27 |  | 0 | 0 | 0 | 0 | 0 | -27
18.2.6 | Lắp đặt cáp trên giá đỡ đặt ở tường, trong hầm cáp, Trọng lượng cáp < =1kg/m | 100m | 11 | [5 empty] | 0 | -11 |  | 0 | 0 | 0 | 0 | 0 | -11
18.2.7 | Hộp đầu cáp Elbow 24kV-1x70mm2 | bộ | 3 | [5 empty] | 0 | -3 |  | 0 | 0 | 0 | 0 | 0 | -3
18.2.8 | Làm đầu cáp khô 22kV 1 pha, cáp có tiết diện < =70mm2 | đầu | 3 | [5 empty] | 0 | -3 |  | 0 | 0 | 0 | 0 | 0 | -3
18.2.9 | Hộp đầu cáp Tplug 24kV-3x70mm2 | bộ | 2 | [5 empty] | 0 | -2 |  | 0 | 0 | 0 | 0 | 0 | -2
18.2.10 | Làm đầu cáp khô 22kV 1 pha, cáp có tiết diện <= 70mm2 | đầu | 6 | [5 empty] | 0 | -6 |  | 0 | 0 | 0 | 0 | 0 | -6
18.2.11 | Làm hộp nối cáp khô 22kV, cáp có tiết diện <= 240mm2 | bộ | 6 | [5 empty] | 0 | -6 |  | 0 | 0 | 0 | 0 | 0 | -6
18.2.12 | Thép dẹt 40x4 mạ kẽm nhúng nóng | kg | 49.1 | [5 empty] | 0 | -49.1 |  | 0 | 0 | 0 | 0 | 0 | -49.1
18.2.13 | Đóng cọc tiếp địa (cọc có sẵn) ) | cọc | 8 | [5 empty] | 0 | -8 |  | 0 | 0 | 0 | 0 | 0 | -8
18.2.14 | Sản xuất và kéo rải dây tiếp địa (dây tiếp địa có sẵn) | 10m | 5.2 | [5 empty] | 0 | -5.2 |  | 0 | 0 | 0 | 0 | 0 | -5.2
18.2.15 | Đào đất rãnh tiếp địa, rộng < = 3 m, sâu < = 1 m, đất cấp III | m3 | 6.72 | [5 empty] | 0 | -6.72 |  | 0 | 0 | 0 | 0 | 0 | -6.72
18.2.16 | Đắp đất rãnh tiếp địa, hào cáp ngầm, K = 0,95 | m3 | 6.72 | [5 empty] | 0 | -6.72 |  | 0 | 0 | 0 | 0 | 0 | -6.72
18.2.17 | Lắp đặt biển tên trạm, tên lộ, sơ đồ một sợi | bộ | 1 | [5 empty] | 0 | -1 |  | 0 | 0 | 0 | 0 | 0 | -1
18.3 | TUYẾN CÁP TRUNG THẾ | [7 empty] | 0 | 0 |  | 0 | 0 | 0 | 0 | 0 | 0
18.3.1 | Cáp Cu/XLPE/PVC/DSTA/PVC 3x70mm2 | m | 119 |  |  |  | 119 |  | 119 | 0 |  | 0 | 0 | 119 | 0 | 119 | 0
18.3.2 | Lắp đặt cáp trong ống bảo vệ, trọng lượng cáp <= 10kg/m | 100m | 1.05 | [5 empty] | 0 | -1.05 |  | 0 | 0 | 0 | 0 | 0 | -1.05
18.3.3 | Kéo rải và lắp cố định đường cáp ngầm, trọng lượng cáp <= 18kg/m | 100m | 0.14 | [5 empty] | 0 | -0.14 |  | 0 | 0 | 0 | 0 | 0 | -0.14
18.3.4 | Đào đất đặt dường ống, đường cáp có mở mái taluy, đất cấp III | m3 | 47.25 | [5 empty] | 0 | -47.25 |  | 0 | 0 | 0 | 0 | 0 | -47.25
18.3.5 | Lắp đặt ống nhựa bảo vệ cáp, ống có đường kính< =200mm | 100m | 1.05 | [5 empty] | 0 | -1.05 |  | 0 | 0 | 0 | 0 | 0 | -1.05
18.3.6 | Bảo vệ đường cáp ngầm bằng rải cát đệm | m3 | 14.28 | [5 empty] | 0 | -14.28 |  | 0 | 0 | 0 | 0 | 0 | -14.28
18.3.7 | Bảo vệ đường cáp ngầm bằng xếp gạch chỉ | 1000viên | 0.0009 | [5 empty] | 0 | -0.0009 |  | 0 | 0 | 0 | 0 | 0 | -0.0009
18.3.8 | Bảo vệ đường cáp ngầm bằng rải băng báo cáp | 100m2 | 1.05 | [5 empty] | 0 | -1.05 |  | 0 | 0 | 0 | 0 | 0 | -1.05
18.3.9 | Đắp đất rãnh tiếp địa,hào cáp ngầm,độ chặt yêu cầu K = 0,95 | m3 | 3.2 | [5 empty] | 0 | -3.2 |  | 0 | 0 | 0 | 0 | 0 | -3.2
18.3.10 | Lắp đặt máy căt Recloser 3 pha ngoài trời loại <=35kV | bộ | 1 | [5 empty] | 0 | -1 |  | 0 | 0 | 0 | 0 | 0 | -1
18.3.11 | Lắp đặt thiết bị chống sét cấp điện áp <= 35 kV | bộ | 1 | [5 empty] | 0 | -1 |  | 0 | 0 | 0 | 0 | 0 | -1
18.3.12 | Xà đỡ cầu dao trên cột LT đơn (TL: 72,84 kg/bộ) | kg | 1 | [5 empty] | 0 | -1 |  | 0 | 0 | 0 | 0 | 0 | -1
18.3.13 | Lắp đặt xà thép cho cột néo, TL xà =< 100kg | bộ | 1 | [5 empty] | 0 | -1 |  | 0 | 0 | 0 | 0 | 0 | -1
18.3.14 | Xà trung gian 3P 24kV trên cột LT đơn (TL: 33,03 kg/bộ) | kg | 1 | [5 empty] | 0 | -1 |  | 0 | 0 | 0 | 0 | 0 | -1
18.3.15 | Lắp đặt xà thép cho cột néo, TL xà =< 50kg | bộ | 1 | [5 empty] | 0 | -1 |  | 0 | 0 | 0 | 0 | 0 | -1
18.4 | THÍ NGHIỆM | [7 empty] | 0 | 0 |  | 0 | 0 | 0 | 0 | 0 | 0
18.4.1 | Thí nghiệm tiếp đất trạm biến áp, điện áp <=35kV | bộ | 1 | [5 empty] | 0 | -1 |  | 0 | 0 | 0 | 0 | 0 | -1
18.4.2 | Thí nghiệm máy ngắt khí SF6, điện áp <=35kV, 3 pha | bộ | 2 | [5 empty] | 0 | -2 |  | 0 | 0 | 0 | 0 | 0 | -2
18.4.3 | Thí nghiệm dao cách ly thao tác bằng cơ khí, điện áp <=35kV, 3 pha | bộ | 2 | [5 empty] | 0 | -2 |  | 0 | 0 | 0 | 0 | 0 | -2
18.4.4 | Thí nghiệm chống sét van điện áp 22- 35kV, 1 pha | bộ | 1 | [5 empty] | 0 | -1 |  | 0 | 0 | 0 | 0 | 0 | -1
18.4.5 | Thí nghiệm cáp lực, điện áp 1- 35kV, cáp 1 ruột | sợi | 3 | [5 empty] | 0 | -3 |  | 0 | 0 | 0 | 0 | 0 | -3
18.4.6 | Thí nghiệm máy biến áp: 22kV - 35kV, máy biến áp 3 pha >100kVA | máy | 1 | [5 empty] | 0 | -1 |  | 0 | 0 | 0 | 0 | 0 | -1
18.4.7 | Thí nghiệm cáp lực, điện áp <=1000kV, cáp 1 ruột | sợi | 20 | [5 empty] | 0 | -20 |  | 0 | 0 | 0 | 0 | 0 | -20
18.4.8 | Thí nghiệm máy phát điện, động cơ điện không đồng bộ, U<1000V, công suất máy <= 1000kW | máy | 1 | [5 empty] | 0 | -1 |  | 0 | 0 | 0 | 0 | 0 | -1
18.4.9 | Thí nghiệm công tơ 3 pha kỹ thuật số lập trình | cái | 1 | [5 empty] | 0 | -1 |  | 0 | 0 | 0 | 0 | 0 | -1
18.4.10 | Thí nghiệm tiếp đất của cột điện, cột thu lôi bằng thép | 1 vị trí | 1 | [5 empty] | 0 | -1 |  | 0 | 0 | 0 | 0 | 0 | -1
18.4.11 | Thí nghiệm biến dòng điện <=1kV | cái | 4 | [5 empty] | 0 | -4 |  | 0 | 0 | 0 | 0 | 0 | -4
18.4.12 | Thí nghiệm cách điện đứng, điện áp 3 - 35kV | cái | 9 | [5 empty] | 0 | -9 |  | 0 | 0 | 0 | 0 | 0 | -9
18.4.13 | Thí nghiệm nấc máy biến áp đồng bộ kế | cái | 1 | [5 empty] | 0 | -1 |  | 0 | 0 | 0 | 0 | 0 | -1
18.4.14 | Thí nghiệm Recloser | bộ | 1 | [5 empty] | 0 | -1 |  | 0 | 0 | 0 | 0 | 0 | -1
19 | HOÀN THIỆN KIẾN TRÚC PHÒNG HỘI TRƯỜNG | [7 empty] | 0 | 0 |  | 0 | 0 | 0 | 0 | 0 | 0
19.1 | Gia công giằng thép mạ kẽm | tấn | 11.169 | [5 empty] | 0 | -11.169 |  | 0 | 0 | 0 | 0 | 0 | -11.169
19.2 | Lắp dựng giằng thép liên kết bằng bu lông | tấn | 10.859 | [5 empty] | 0 | -10.859 |  | 0 | 0 | 0 | 0 | 0 | -10.859
19.3 | Tấm sàn cemboard dày 16mm | m2 | 371.812 | [5 empty] | 0 | -371.812 |  | 0 | 0 | 0 | 0 | 0 | -371.812
19.4 | Trải thảm nền nhà | m2 | 616.232 | [5 empty] | 0 | -616.232 |  | 0 | 0 | 0 | 0 | 0 | -616.232
19.5 | Thi công mặt sàn gỗ công nghiệp | m2 | 371.812 | [5 empty] | 0 | -371.812 |  | 0 | 0 | 0 | 0 | 0 | -371.812
20 | THIẾ BỊ MÁY PHÁT ĐIỆN 670kVA | [7 empty] | 0 | 0 |  | 0 | 0 | 0 | 0 | 0 | 0
20.1 | Máy phát điện 3P4W-670kVA | máy | 1 | [5 empty] | 0 | -1 |  | 0 | 0 | 0 | 0 | 0 | -1
21 | THIẾT BỊ TRẠM BIẾN ÁP 1.600kVA | [7 empty] | 0 | 0 |  | 0 | 0 | 0 | 0 | 0 | 0
21.1 | Máy biến áp khô 22/0,4kV 3P- 1600kVA | máy | 1 |  |  |  | 1 |  | 1 | 0 |  | 0 | 0 | 1 | 0 | 1 | 0
21.2 | Tủ trung thế 3 ngăn (ngăn CDPT, ngăn CDCC, ngăn đo đếm) 24kV-630A-20kA bao gồm cấu chì trung thế, bộ báo sự cố, điện trở sấy… | tủ | 1 | [5 empty] | 0 | -1 |  | 0 | 0 | 0 | 0 | 0 | -1
21.3 | Tủ điện hạ thế tổng TBA 500V-3P-2500A | tủ | 1 | [5 empty] | 0 | -1 |  | 0 | 0 | 0 | 0 | 0 | -1
21.4 | Tủ tụ bù 415V-640kVAr | tủ | 1 | [5 empty] | 0 | -1 |  | 0 | 0 | 0 | 0 | 0 | -1
21.5 | Tủ ATS 3P-1000A | tủ | 1 | [5 empty] | 0 | -1 |  | 0 | 0 | 0 | 0 | 0 | -1
21.6 | Cầu chỉ tự rơi FCO | bộ | 2 | [5 empty] | 0 | -2 |  | 0 | 0 | 0 | 0 | 0 | -2
21.7 | Máy cắt điện ngoài trời Recloser | bộ | 1 | [5 empty] | 0 | -1 |  | 0 | 0 | 0 | 0 | 0 | -1
21.8 | Chống sét van 24kV | bộ | 1 | [5 empty] | 0 | -1 |  | 0 | 0 | 0 | 0 | 0 | -1
22 | THIẾT BỊ ĐIỆN NHẸ | [7 empty] | 0 | 0 |  | 0 | 0 | 0 | 0 | 0 | 0
22.1 | Hệ thống mạng - phần thiết bị | [7 empty] | 0 | 0 |  | 0 | 0 | 0 | 0 | 0 | 0
22.1.1 | Core switch 24 SFP | bộ | 1 | [5 empty] | 0 | -1 |  | 0 | 0 | 0 | 0 | 0 | -1
22.1.2 | Bộ máy tính server | bộ | 1 | [5 empty] | 0 | -1 |  | 0 | 0 | 0 | 0 | 0 | -1
22.1.3 | Router Load balance | bộ | 1 | [5 empty] | 0 | -1 |  | 0 | 0 | 0 | 0 | 0 | -1
22.1.4 | WIFI CONTROLLER | bộ | 1 | [5 empty] | 0 | -1 |  | 0 | 0 | 0 | 0 | 0 | -1
22.2 | Hệ thống mạng | [7 empty] | 0 | 0 |  | 0 | 0 | 0 | 0 | 0 | 0
22.2.1 | Wifi gắn tường | bộ | 274 | [5 empty] | 0 | -274 |  | 0 | 0 | 0 | 0 | 0 | -274
22.2.2 | Wifi âm trần | bộ | 63 | [5 empty] | 0 | -63 |  | 0 | 0 | 0 | 0 | 0 | -63
22.2.3 | Switch poe 6p cổng RJ45 10/100/100 | chiếc | 3 | [5 empty] | 0 | -3 |  | 0 | 0 | 0 | 0 | 0 | -3
22.2.4 | Switch poe 8p cổng RJ45 10/100/100 | chiếc | 1 | [5 empty] | 0 | -1 |  | 0 | 0 | 0 | 0 | 0 | -1
22.2.5 | Switch poe 12p cổng RJ45 10/100/100 | chiếc | 3 | [5 empty] | 0 | -3 |  | 0 | 0 | 0 | 0 | 0 | -3
22.2.6 | Switch poe 24p cổng RJ45 10/100/100 | chiếc | 12 | [5 empty] | 0 | -12 |  | 0 | 0 | 0 | 0 | 0 | -12
22.2.7 | Switch 4p cổng RJ45 10/100/100 | chiếc | 1 | [5 empty] | 0 | -1 |  | 0 | 0 | 0 | 0 | 0 | -1
22.2.8 | Switch 6p cổng RJ45 10/100/100 | chiếc | 2 | [5 empty] | 0 | -2 |  | 0 | 0 | 0 | 0 | 0 | -2
22.2.9 | Switch 8p cổng RJ45 10/100/100 | chiếc | 1 | [5 empty] | 0 | -1 |  | 0 | 0 | 0 | 0 | 0 | -1
22.2.10 | Switch 12p cổng RJ45 10/100/100 | chiếc | 2 | [5 empty] | 0 | -2 |  | 0 | 0 | 0 | 0 | 0 | -2
22.2.11 | Switch 24p cổng RJ45 10/100/100 | chiếc | 13 | [5 empty] | 0 | -13 |  | 0 | 0 | 0 | 0 | 0 | -13
22.2.12 | Patch Panel 4p | chiếc | 1 | [5 empty] | 0 | -1 |  | 0 | 0 | 0 | 0 | 0 | -1
22.2.13 | Patch Panel 6p | chiếc | 5 | [5 empty] | 0 | -5 |  | 0 | 0 | 0 | 0 | 0 | -5
22.2.14 | Patch Panel 8p | chiếc | 2 | [5 empty] | 0 | -2 |  | 0 | 0 | 0 | 0 | 0 | -2
22.2.15 | Patch Panel 12p | chiếc | 4 | [5 empty] | 0 | -4 |  | 0 | 0 | 0 | 0 | 0 | -4
22.2.16 | Patch Panel 24p | chiếc | 25 | [5 empty] | 0 | -25 |  | 0 | 0 | 0 | 0 | 0 | -25
22.3 | HỆ THỐNG ĐIỆN THOẠI - PHẦN THIẾT BỊ | [7 empty] | 0 | 0 |  | 0 | 0 | 0 | 0 | 0 | 0
22.3.1 | Tổng đài điện thoại IP 30 trung kế số, 128 máy tính | bộ | 3 | [5 empty] | 0 | -3 |  | 0 | 0 | 0 | 0 | 0 | -3
22.3.2 | Điện thoại IP Phone Sử dụng cho việc lập trình phím bấm, hiển thị cuộc gọi | Chiếc | 1 | [5 empty] | 0 | -1 |  | 0 | 0 | 0 | 0 | 0 | -1
22.3.3 | Phần mềm tính cước (Thống kê cước nội bộ, thống kế theo số máy lẻ và nhóm người dùng; Lọc các cuộc gọi theo thời gian linh hoạt; Thực hiện hiệu chỉnh để phù hợp với giá cước của Bưu điện và Tổng đài; Phân quyền sử dụng và quản trị). | License | 1 | [5 empty] | 0 | -1 |  | 0 | 0 | 0 | 0 | 0 | -1
22.3.4 | Máy in cước laser đen trắng. Khổ giấy: A4/A5. In đảo mặt: Không. Cổng giao tiếp: USB/ LAN | bộ | 1 | [5 empty] | 0 | -1 |  | 0 | 0 | 0 | 0 | 0 | -1
22.4 | HỆ THỐNG CAMERA GIÁM SÁT AN NINH - PHẦN THIẾT BỊ | [7 empty] | 0 | 0 |  | 0 | 0 | 0 | 0 | 0 | 0
22.4.1 | Camera dome hồng ngoại 4Megapixe | bộ | 104 | [5 empty] | 0 | -104 |  | 0 | 0 | 0 | 0 | 0 | -104
22.4.2 | Camera thân hồng ngoại 4Megapixe | bộ | 8 | [5 empty] | 0 | -8 |  | 0 | 0 | 0 | 0 | 0 | -8
22.4.3 | Camera Speeddome 2.0 Megapixel (OUR DOOR/ INDOOR) | bộ | 12 | [5 empty] | 0 | -12 |  | 0 | 0 | 0 | 0 | 0 | -12
22.4.4 | Đầu ghi hình 32 kênh camera IP 1.5U 4HDD và phụ kiện | bộ | 6 | [5 empty] | 0 | -6 |  | 0 | 0 | 0 | 0 | 0 | -6
22.4.5 | Ổ cứng chuyên dụng 6TB 3.5", 64Mb Cache, SATA 3,hỗ trợ RAID, hoạt động 24/7 | chiếc | 6 | [5 empty] | 0 | -6 |  | 0 | 0 | 0 | 0 | 0 | -6
22.4.6 | Màn hình hiển thị camera Full HD 49" kèm giá treo tường | chiếc | 6 | [5 empty] | 0 | -6 |  | 0 | 0 | 0 | 0 | 0 | -6
22.4.7 | Bộ máy chủ 21" | bộ | 1 | [5 empty] | 0 | -1 |  | 0 | 0 | 0 | 0 | 0 | -1
22.4.8 | Bộ phân nguồn | bộ | 1 | [5 empty] | 0 | -1 |  | 0 | 0 | 0 | 0 | 0 | -1
22.5 | HỆ THỐNG CAMERA GIÁM SÁT AN NINH - PHẦN VẬT TƯ | [7 empty] | 0 | 0 |  | 0 | 0 | 0 | 0 | 0 | 0
22.5.1 | Switch core 16 ports | chiếc | 1 | [5 empty] | 0 | -1 |  | 0 | 0 | 0 | 0 | 0 | -1
22.5.2 | Switch poe 24 ports | chiếc | 6 | [5 empty] | 0 | -6 |  | 0 | 0 | 0 | 0 | 0 | -6
22.5.3 | Switch poe 16 ports | chiếc | 3 | [5 empty] | 0 | -3 |  | 0 | 0 | 0 | 0 | 0 | -3
22.6 | HỆ THỐNG ÂM THANH CÔNG CỘNG - PHẦN THIẾT BỊ | [7 empty] | 0 | 0 |  | 0 | 0 | 0 | 0 | 0 | 0
22.6.1 | Bộ điều khiển trung tâm 8 vùng | chiếc | 2 | [5 empty] | 0 | -2 |  | 0 | 0 | 0 | 0 | 0 | -2
22.6.2 | Bộ mở rộng 8 vùng | chiếc | 2 | [5 empty] | 0 | -2 |  | 0 | 0 | 0 | 0 | 0 | -2
22.6.3 | Micro chọn vùng | chiếc | 1 | [5 empty] | 0 | -1 |  | 0 | 0 | 0 | 0 | 0 | -1
22.6.4 | Bàn phím mở rộng 8 vùng | chiếc | 1 | [5 empty] | 0 | -1 |  | 0 | 0 | 0 | 0 | 0 | -1
22.6.5 | Đầu phát nhạc nền | chiếc | 1 | [5 empty] | 0 | -1 |  | 0 | 0 | 0 | 0 | 0 | -1
22.6.6 | Bộ khuếch đại công suất 500W | chiếc | 4 | [5 empty] | 0 | -4 |  | 0 | 0 | 0 | 0 | 0 | -4
22.6.7 | Loa trần 6W | chiếc | 252 | [5 empty] | 0 | -252 |  | 0 | 0 | 0 | 0 | 0 | -252
22.6.8 | Loa hộp 6W | chiếc | 26 | [5 empty] | 0 | -26 |  | 0 | 0 | 0 | 0 | 0 | -26
22.6.9 | Loa nén 15W | chiếc | 4 | [5 empty] | 0 | -4 |  | 0 | 0 | 0 | 0 | 0 | -4
22.7 | HỆ THỐNG KÍCH SÓNG ĐIỆN THOẠI - PHẦN THIẾT BỊ | [7 empty] | 0 | 0 |  | 0 | 0 | 0 | 0 | 0 | 0
22.7.1 | Aten gắn trần | chiếc | 114 | [5 empty] | 0 | -114 |  | 0 | 0 | 0 | 0 | 0 | -114
22.7.2 | Anten gắn tường | chiếc | 8 | [5 empty] | 0 | -8 |  | 0 | 0 | 0 | 0 | 0 | -8
22.7.3 | Bộ trộn tín hiệu | bộ | 1 | [5 empty] | 0 | -1 |  | 0 | 0 | 0 | 0 | 0 | -1
22.7.4 | Bộ chia 2 | bộ | 2 | [5 empty] | 0 | -2 |  | 0 | 0 | 0 | 0 | 0 | -2
22.7.5 | Bộ chia 3 | bộ | 15 | [5 empty] | 0 | -15 |  | 0 | 0 | 0 | 0 | 0 | -15
22.7.6 | Bộ chia 4 | bộ | 30 | [5 empty] | 0 | -30 |  | 0 | 0 | 0 | 0 | 0 | -30
22.8 | HỆ THỐNG QUẢN LÍ XE RA VÀO | [7 empty] | 0 | 0 |  | 0 | 0 | 0 | 0 | 0 | 0
22.8.1 | Đầu đọc thẻ khoảng cách xa | bộ | 2 | [5 empty] | 0 | -2 |  | 0 | 0 | 0 | 0 | 0 | -2
22.8.2 | Đầu đọc thẻ khoảng cách gần | bộ | 2 | [5 empty] | 0 | -2 |  | 0 | 0 | 0 | 0 | 0 | -2
22.8.3 | Vòng loop kích hoạt đóng/mở barrier | bộ | 2 | [5 empty] | 0 | -2 |  | 0 | 0 | 0 | 0 | 0 | -2
22.8.4 | Barrier chắn xe lối vào/ra | bộ | 2 | [5 empty] | 0 | -2 |  | 0 | 0 | 0 | 0 | 0 | -2
22.8.5 | Bộ điều khiển chính | bộ | 2 | [5 empty] | 0 | -2 |  | 0 | 0 | 0 | 0 | 0 | -2
22.8.6 | UPS 2kVA | bộ | 1 | [5 empty] | 0 | -1 |  | 0 | 0 | 0 | 0 | 0 | -1
22.8.7 | Camera nhận dạng biển số xe máy | bộ | 2 | [5 empty] | 0 | -2 |  | 0 | 0 | 0 | 0 | 0 | -2
22.8.8 | Camera nhận dạng biển số ô tô | bộ | 2 | [5 empty] | 0 | -2 |  | 0 | 0 | 0 | 0 | 0 | -2
22.8.9 | Camera chụp toàn cảnh | bộ | 2 | [5 empty] | 0 | -2 |  | 0 | 0 | 0 | 0 | 0 | -2
22.8.10 | Switch POE 8 cổng RJ45 10/100/100 | bộ | 2 | [5 empty] | 0 | -2 |  | 0 | 0 | 0 | 0 | 0 | -2
22.8.11 | Switch 24 cổng RJ45 10/100/100 | bộ | 1 | [5 empty] | 0 | -1 |  | 0 | 0 | 0 | 0 | 0 | -1
22.8.12 | Module chuyển đổi quang điện SFP | bộ | 4 | [5 empty] | 0 | -4 |  | 0 | 0 | 0 | 0 | 0 | -4
22.8.13 | Máy tính cài phền mềm quản lý xe ra/vào | bộ | 1 | [5 empty] | 0 | -1 |  | 0 | 0 | 0 | 0 | 0 | -1
22.8.14 | Cáp quang 2FO | m | 50 | [5 empty] | 0 | -50 |  | 0 | 0 | 0 | 0 | 0 | -50
22.9 | HỆ THỐNG ÂM THANH HỘI HỌP PHÒNG HỘI NGHỊ ĐA NĂNG | [7 empty] | 0 | 0 |  | 0 | 0 | 0 | 0 | 0 | 0
22.9.1 | Micro cổ ngỗng để bục 450mm | bộ | 1 | [5 empty] | 0 | -1 |  | 0 | 0 | 0 | 0 | 0 | -1
22.9.2 | Micro Dynamic dùng cho Ca sĩ và ban nhạc | bộ | 2 | [5 empty] | 0 | -2 |  | 0 | 0 | 0 | 0 | 0 | -2
22.9.3 | Micro Dynamic không dây UHF cầm tay | bộ | 2 | [5 empty] | 0 | -2 |  | 0 | 0 | 0 | 0 | 0 | -2
22.9.4 | Micro không dây UHF cài áo | bộ | 2 | [5 empty] | 0 | -2 |  | 0 | 0 | 0 | 0 | 0 | -2
22.9.5 | UHF Antenna 470MHz - 875MHz | chiếc | 2 | [5 empty] | 0 | -2 |  | 0 | 0 | 0 | 0 | 0 | -2
22.10 | HỆ THỐNG ÂM THANH BIỂU DIỄN CHUYÊN NGHIỆP | [7 empty] | 0 | 0 |  | 0 | 0 | 0 | 0 | 0 | 0
22.10.1 | Loa biểu diễn 90°x50°, 600W/2300W 132dB | bộ | 10 | [5 empty] | 0 | -10 |  | 0 | 0 | 0 | 0 | 0 | -10
22.10.2 | Loa toàn dải sân khấu 1500W, 134dB | bộ | 4 | [5 empty] | 0 | -4 |  | 0 | 0 | 0 | 0 | 0 | -4
22.10.3 | Loa siêu trầm 18" 1300W, 134dB | bộ | 4 | [5 empty] | 0 | -4 |  | 0 | 0 | 0 | 0 | 0 | -4
22.10.4 | Khuếch đại công suất có DSP 2x1400W@4Ω | bộ | 3 | [5 empty] | 0 | -3 |  | 0 | 0 | 0 | 0 | 0 | -3
22.10.5 | Bàn trộn âm thanh 22 đường, có hiệu ứng | bộ | 1 | [5 empty] | 0 | -1 |  | 0 | 0 | 0 | 0 | 0 | -1
22.10.6 | Bộ xử lý âm thanh kỹ thuật số 2:6 ngõ vào:ra | bộ | 1 | [5 empty] | 0 | -1 |  | 0 | 0 | 0 | 0 | 0 | -1
22.10.7 | Bộ nén và kiểm soát tín hiệu âm thanh | bộ | 1 | [5 empty] | 0 | -1 |  | 0 | 0 | 0 | 0 | 0 | -1
22.10.8 | Bộ lọc và cân bằng tần số âm thanh ra loa | bộ | 1 | [5 empty] | 0 | -1 |  | 0 | 0 | 0 | 0 | 0 | -1
22.10.9 | Bộ lọc nhiễu tín hiệu âm thanh và chống hú | bộ | 1 | [5 empty] | 0 | -1 |  | 0 | 0 | 0 | 0 | 0 | -1
22.10.10 | Bộ lọc nhiễu âm thanh cho nhạc cụ điện tử | bộ | 4 | [5 empty] | 0 | -4 |  | 0 | 0 | 0 | 0 | 0 | -4
22.10.11 | Bộ tạo hiệu ứng âm thanh cho ca sĩ | bộ | 1 | [5 empty] | 0 | -1 |  | 0 | 0 | 0 | 0 | 0 | -1
22.10.12 | Chân Micro cao 1600mm | bộ | 3 | [5 empty] | 0 | -3 |  | 0 | 0 | 0 | 0 | 0 | -3
22.11 | HỆ THỐNG MÁY CHIẾU HÌNH ĐỘ NÉT CAO (DÙNG CHO HỘI NGHỊ) | [7 empty] | 0 | 0 |  | 0 | 0 | 0 | 0 | 0 | 0
22.11.1 | Màn hình LED trong nhà 7650 x 4150mm | Gói | 1 | [5 empty] | 0 | -1 |  | 0 | 0 | 0 | 0 | 0 | -1
22.11.2 | Màn hình LED Backlit, tấm nền IPS 86", Full HD (1920x1080) | bộ | 2 | [5 empty] | 0 | -2 |  | 0 | 0 | 0 | 0 | 0 | -2
22.12 | ÁNH SÁNG SÂN KHẤU | [7 empty] | 0 | 0 |  | 0 | 0 | 0 | 0 | 0 | 0
22.12.1 | Đèn PAR LED 18x10W, RGBW, góc toả 45°, nhiệt độ màu 3200°K | bộ | 20 | [5 empty] | 0 | -20 |  | 0 | 0 | 0 | 0 | 0 | -20
22.12.2 | Đèn Moving head beam 230W, bóng Metal Halide OSRAM/Philips, nhiệt màu 3200°K | bộ | 16 | [5 empty] | 0 | -16 |  | 0 | 0 | 0 | 0 | 0 | -16
22.12.3 | Bộ chia tín hiệu DMX 1:8 đường vào:ra | bộ | 1 | [5 empty] | 0 | -1 |  | 0 | 0 | 0 | 0 | 0 | -1
22.12.4 | Đèn Follow spot 230W đi kèm chân đứng | bộ | 1 | [5 empty] | 0 | -1 |  | 0 | 0 | 0 | 0 | 0 | -1
22.12.5 | Máy tạo sương 1500W, thể tích 566m³/phút | bộ | 2 | [5 empty] | 0 | -2 |  | 0 | 0 | 0 | 0 | 0 | -2
22.12.6 | Dung dịch tạo sương 5L/bình | Bình | 10 | [5 empty] | 0 | -10 |  | 0 | 0 | 0 | 0 | 0 | -10
22.12.7 | Bàn điều khiển 1024 DMX | bộ | 1 | [5 empty] | 0 | -1 |  | 0 | 0 | 0 | 0 | 0 | -1
22.12.8 | Bộ giao tiếp điều khiển DMX 1024 qua máy tính | bộ | 1 | [5 empty] | 0 | -1 |  | 0 | 0 | 0 | 0 | 0 | -1
22.12.9 | Đầu nối XLR (Male/Female) | chiếc | 160 | [5 empty] | 0 | -160 |  | 0 | 0 | 0 | 0 | 0 | -160
22.13 | CƠ KHÍ ÁNH SÁNG SÂN KHẤU | [7 empty] | 0 | 0 |  | 0 | 0 | 0 | 0 | 0 | 0
22.13.1 | Bộ Motor giảm tốc trục vít, tang cuốn cáp, hệ Pully truyền dẫn và hệ điều khiển nâng hạ khung đèn sân khấu | bộ | 3 | [5 empty] | 0 | -3 |  | 0 | 0 | 0 | 0 | 0 | -3
22.13.2 | Hệ cơ khí chịu lực theo không gian âm trần hệ Motor và hệ Pully Khung 280 x 400mm | Hệ | 1 | [5 empty] | 0 | -1 |  | 0 | 0 | 0 | 0 | 0 | -1
22.13.3 | Khung treo đèn hợp kim nhôm Tube φ 40mm, tam giác 200x2000 | Mét | 24 | [5 empty] | 0 | -24 |  | 0 | 0 | 0 | 0 | 0 | -24
22.13.4 | Hệ cơ khí lắp đặt màn hình LED | Hệ | 1 | [5 empty] | 0 | -1 |  | 0 | 0 | 0 | 0 | 0 | -1
22.13.5 | Giá treo loa Line Array | chiếc | 2 | [5 empty] | 0 | -2 |  | 0 | 0 | 0 | 0 | 0 | -2
22.13.6 | Tủ điện cấp nguồn cho Hệ cơ khí | chiếc | 1 | [5 empty] | 0 | -1 |  | 0 | 0 | 0 | 0 | 0 | -1
22.14 | THIẾT BỊ ĐIỀU KHIỂN HỆ ÂM THANH & PHÁT NHẠC NỀN | [7 empty] | 0 | 0 |  | 0 | 0 | 0 | 0 | 0 | 0
22.14.1 | Bộ xử lý ma trận âm thanh kỹ thuật số 16x16 đường vào/ra, kèm chức năng kết nối với hệ thống báo cháy tự động | bộ | 1 | [5 empty] | 0 | -1 |  | 0 | 0 | 0 | 0 | 0 | -1
22.14.2 | Bộ chia hiệu Antenna UHF | bộ | 2 | [5 empty] | 0 | -2 |  | 0 | 0 | 0 | 0 | 0 | -2
22.14.3 | Bộ trộn tín hiệu Antenna | bộ | 2 | [5 empty] | 0 | -2 |  | 0 | 0 | 0 | 0 | 0 | -2
22.14.4 | Loa kiểm tra âm thanh 100W tích hợp công suất | bộ | 2 | [5 empty] | 0 | -2 |  | 0 | 0 | 0 | 0 | 0 | -2
22.14.5 | Đầu nối XLR (Male/Female) | chiếc | 60 | [5 empty] | 0 | -60 |  | 0 | 0 | 0 | 0 | 0 | -60
22.14.6 | Đầu nối BNC, RG59 | Cái | 20 | [5 empty] | 0 | -20 |  | 0 | 0 | 0 | 0 | 0 | -20
22.15 | THIẾT BỊ XỬ LÝ VIDEO | [7 empty] | 0 | 0 |  | 0 | 0 | 0 | 0 | 0 | 0
22.15.1 | Thiết bị chuyển đổi tín hiệu AV 4K ra IP | bộ | 2 | [5 empty] | 0 | -2 |  | 0 | 0 | 0 | 0 | 0 | -2
22.15.2 | Thiết bị chuyển đổi tín hiệu AV 4K ra IP | bộ | 3 | [5 empty] | 0 | -3 |  | 0 | 0 | 0 | 0 | 0 | -3
22.15.3 | Thiết bị chuyển đổi tín hiệu IP ra AV 4K | bộ | 5 | [5 empty] | 0 | -5 |  | 0 | 0 | 0 | 0 | 0 | -5
22.15.4 | Thiết bị trình chiếu không dây qua WIFI chuẩn Miracast và ShareNext | bộ | 1 | [5 empty] | 0 | -1 |  | 0 | 0 | 0 | 0 | 0 | -1
22.15.5 | Màn hình LED Backlit, tấm nền IPS 55", Full HD, 350cd/m², góc nhìn 178° | bộ | 2 | [5 empty] | 0 | -2 |  | 0 | 0 | 0 | 0 | 0 | -2
22.15.6 | Chân đế đặt màn hình | bộ | 2 | [5 empty] | 0 | -2 |  | 0 | 0 | 0 | 0 | 0 | -2
22.15.7 | Bộ chia HDMI 1:4 4K | bộ | 1 | [5 empty] | 0 | -1 |  | 0 | 0 | 0 | 0 | 0 | -1
22.15.8 | Dây HDMI 4K (4096x2160) 0.45M | Sợi | 6 | [5 empty] | 0 | -6 |  | 0 | 0 | 0 | 0 | 0 | -6
22.15.9 | Dây HDMI 4K (4096x2160) 0.9M | Sợi | 6 | [5 empty] | 0 | -6 |  | 0 | 0 | 0 | 0 | 0 | -6
22.15.10 | Dây HDMI 4K (4096x2160) 1.8M | Sợi | 6 | [5 empty] | 0 | -6 |  | 0 | 0 | 0 | 0 | 0 | -6
22.15.11 | Dây HDMI 4K (4096x2160) 3.6M | Sợi | 3 | [5 empty] | 0 | -3 |  | 0 | 0 | 0 | 0 | 0 | -3
22.15.12 | Plenum, Flexible, ultra-thin 4K/60 Premium 10.6m | Cái | 1 | [5 empty] | 0 | -1 |  | 0 | 0 | 0 | 0 | 0 | -1
22.15.13 | Đầu nối tín hiệu RJ45, 10 chiếc/gói | Gói | 4 | [5 empty] | 0 | -4 |  | 0 | 0 | 0 | 0 | 0 | -4
22.16 | THIẾT BỊ ĐIỀU KHIỂN TÍCH HỢP | [7 empty] | 0 | 0 |  | 0 | 0 | 0 | 0 | 0 | 0
22.16.1 | Bộ tích hợp xử lý trung tâm thế hệ III, cho phép tích hợp KNX, BACnet, DALI, kèm giao diện Người dùng đa dạng | bộ | 1 | [5 empty] | 0 | -1 |  | 0 | 0 | 0 | 0 | 0 | -1
22.16.2 | Card điều khiển 8 Relay 230V, 8A | chiếc | 3 | [5 empty] | 0 | -3 |  | 0 | 0 | 0 | 0 | 0 | -3
22.16.3 | Bộ chia nguồn và kết nối điều khiển Cresnet | bộ | 1 | [5 empty] | 0 | -1 |  | 0 | 0 | 0 | 0 | 0 | -1
22.16.4 | Màn hình điều khiển 10" đi kèm ứng dụng | bộ | 1 | [5 empty] | 0 | -1 |  | 0 | 0 | 0 | 0 | 0 | -1
22.16.5 | Bộ chuyển mạch Ethernet 24 cổng 100/10000 | bộ | 1 | [5 empty] | 0 | -1 |  | 0 | 0 | 0 | 0 | 0 | -1
22.16.6 | Máy tính điều khiển đi kèm màn hình 23" | bộ | 1 | [5 empty] | 0 | -1 |  | 0 | 0 | 0 | 0 | 0 | -1
22.17 | THIẾT BỊ ĐIỆN VÀ PHỤ KIỆN LẮP ĐẶT | [7 empty] | 0 | 0 |  | 0 | 0 | 0 | 0 | 0 | 0
22.17.1 | Tủ điện 1 pha, 18 Mô đun (Tủ điện cấp nguồn cho hệ thống âm thanh (1 tủ); Tủ điện cấp nguồn hệ thống ánh sáng sân khấu (1 tủ); Tủ điện cấp nguồn cho hệ thống Video (1 tủ)) | Hệ | 1 | [5 empty] | 0 | -1 |  | 0 | 0 | 0 | 0 | 0 | -1
22.17.2 | Hộp nối tín hiệu Video âm sàn/ tường | bộ | 3 | [5 empty] | 0 | -3 |  | 0 | 0 | 0 | 0 | 0 | -3
22.17.3 | Bộ bảo vệ đột biến điện áp 1:8 ngõ vào:ra | bộ | 5 | [5 empty] | 0 | -5 |  | 0 | 0 | 0 | 0 | 0 | -5
22.17.4 | Bộ lọc nhiễu điện và bảo vệ đa tầng, cách ly điện áp và chia nguồn 1:8 vào:ra 20A/230VAC | bộ | 3 | [5 empty] | 0 | -3 |  | 0 | 0 | 0 | 0 | 0 | -3
22.17.5 | CAT6A F/UTP Twisted Pair Ethernet Cable | Mét | 600 | [5 empty] | 0 | -600 |  | 0 | 0 | 0 | 0 | 0 | -600
22.17.6 | CAT6 điều khiển IP/RS232/422, cuộn 305M | Mét | 300 | [5 empty] | 0 | -300 |  | 0 | 0 | 0 | 0 | 0 | -300
22.17.7 | Cáp Loa 2x16AWG, cuộn 305M | Mét | 600 | [5 empty] | 0 | -600 |  | 0 | 0 | 0 | 0 | 0 | -600
22.17.8 | Cáp DMX 2x18AWG, chống nhiễu, cuộn 305M | Mét | 600 | [5 empty] | 0 | -600 |  | 0 | 0 | 0 | 0 | 0 | -600
22.17.9 | Cáp đồng trục loại 50Ω, RG58 | Mét | 300 | [5 empty] | 0 | -300 |  | 0 | 0 | 0 | 0 | 0 | -300
22.17.10 | Cùm treo đèn Moving head | chiếc | 36 | [5 empty] | 0 | -36 |  | 0 | 0 | 0 | 0 | 0 | -36
22.17.11 | Cùm treo đèn PAR LED & Fresnel | chiếc | 36 | [5 empty] | 0 | -36 |  | 0 | 0 | 0 | 0 | 0 | -36
22.17.12 | Tủ máy loại 19", 15U, đi kèm phiến nguồn 12 ổ cắm, khay đựng thiết bị 19" | bộ | 2 | [5 empty] | 0 | -2 |  | 0 | 0 | 0 | 0 | 0 | -2
22.17.13 | Tủ máy loại 19", 42U, đi kèm phiến nguồn 12 ổ cắm, khay đựng thiết bị 19" | bộ | 1 | [5 empty] | 0 | -1 |  | 0 | 0 | 0 | 0 | 0 | -1
22.18 | NHÂN CÔNG LẮP ĐẶT, T&C VÀ HUẤN LUYỆN SỬ DỤNG | [7 empty] | 0 | 0 |  | 0 | 0 | 0 | 0 | 0 | 0
22.18.1 | Công lắp hệ âm thanh biểu diễn gồm: Lắp máng, ống; Kéo và nghiệm thu cáp loa và cáp âm thanh; Lắp đặt và đấu nối thiết bị theo danh mục trên; Lập trình điều khiển hệ thống; Tinh chỉnh, chạy thử và nghiệm thu thiết bị | Gói | 1 | [5 empty] | 0 | -1 |  | 0 | 0 | 0 | 0 | 0 | -1
22.18.2 | Công lắp hệ Màn hình LED Module: - Lắp máng, ống;- Kéo và nghiệm thu cáp tín hiệu, cáp nguồn;- Lắp đặt và đấu nối thiết bị theo danh mục trên;- Lập trình điều khiển hệ thống;- Tinh chỉnh, chạy thử và nghiệm thu thiết bị | hệ | 1 | [5 empty] | 0 | -1 |  | 0 | 0 | 0 | 0 | 0 | -1
22.18.3 | Công lắp hệ ánh sáng sân khấu gồm: - Lắp máng, ống;- Kéo và nghiệm thu cáp tín hiệu và cáp nguồn;- Lắp đặt và đấu nối thiết bị theo danh mục trên;- Lập trình điều khiển hệ thống;- Tinh chỉnh, chạy thử và nghiệm thu thiết bị | Gói | 1 | [5 empty] | 0 | -1 |  | 0 | 0 | 0 | 0 | 0 | -1
22.18.4 | Công lắp hệ cơ khí nâng hạ gồm: - Lắp máng, ống và hệ chịu lư5c;- Kéo và nghiệm thu tín hiệu và cáp nguồn;- Lắp đặt và đấu nối thiết bị theo danh mục trên;- Lập trình điều khiển hệ thống;- Tinh chỉnh, chạy thử và nghiệm thu thiết bị | Gói | 1 | [5 empty] | 0 | -1 |  | 0 | 0 | 0 | 0 | 0 | -1
22.18.5 | Công lắp và tinh chỉnh hệ tủ nguồn và thiết bị:- Lắp máng, ống;- Kéo cáp tín hiệu và cáp nguồn;- Lắp đặt thiết bị theo danh mục trên | hệ | 1 | [5 empty] | 0 | -1 |  | 0 | 0 | 0 | 0 | 0 | -1
23 | THIẾT BỊ ĐIỀU HÒA KHÔNG KHÍ (hệ thống ĐHKK trung tâm VRV, máy nén khí Inverter, môi chất lạnh R410A) | [7 empty] | 0 | 0 |  | 0 | 0 | 0 | 0 | 0 | 0
23.1 | Dàn nóng một chiều lạnh - Điện áp 3 pha: Tổ hợp dàn nóng RXQ60AMYM, bao gồm các model tương đương sau (công suất lạnh 168kW): | [7 empty] | 0 | 0 |  | 0 | 0 | 0 | 0 | 0 | 0
23.1.1 | RXQ20AYM (hoặc tương đương) - công suất lạnh 56kW | Dàn | 1 |  |  |  |  | 1 | 1 | 0 |  | 0 | 0 | 0 | 1 | 1 | 0
23.1.2 | RXQ20AYM (hoặc tương đương) - công suất lạnh 56kW | Dàn | 1 |  |  |  |  | 1 | 1 | 0 |  | 0 | 0 | 0 | 1 | 1 | 0
23.1.3 | RXQ20AYM (hoặc tương đương) - công suất lạnh 56kW | Dàn | 1 |  |  |  |  | 1 | 1 | 0 |  | 0 | 0 | 0 | 1 | 1 | 0
23.1.4 | Bộ nối ống gas dàn nóng BHFP22P151-8 hoặc tương đương | bộ | 1 |  |  |  |  | 1 | 1 | 0 |  | 0 | 0 | 0 | 1 | 1 | 0
23.2 | Dàn nóng một chiều lạnh - Điện áp 3 pha: Tổ hợp dàn nóng RXQ58AMYM, bao gồm các model tương đương sau (công suất lạnh 162kW): | [7 empty] | 0 | 0 |  | 0 | 0 | 0 | 0 | 0 | 0
23.2.1 | RXQ18AYM (hoặc tương đương) - công suất lạnh 50kW | Dàn | 2 |  |  |  |  | 2 | 2 | 0 |  | 0 | 0 | 0 | 2 | 2 | 0
23.2.2 | RXQ20AYM (hoặc tương đương)- công suất lạnh 56kW | Dàn | 2 |  |  |  |  | 2 | 2 | 0 |  | 0 | 0 | 0 | 2 | 2 | 0
23.2.3 | RXQ20AYM (hoặc tương đương)- công suất lạnh 56kW | Dàn | 2 |  |  |  |  | 2 | 2 | 0 |  | 0 | 0 | 0 | 2 | 2 | 0
23.2.4 | Bộ nối ống gas dàn nóng BHFP22P151-8 (hoặc tương đương) | bộ | 2 |  |  |  |  | 2 | 2 | 0 |  | 0 | 0 | 0 | 2 | 2 | 0
23.3 | Dàn nóng một chiều lạnh - Điện áp 3 pha: Tổ hợp dàn nóng RXQ56AMYM, bao gồm các model tương đương sau (công suất lạnh 156kW): | [7 empty] | 0 | 0 |  | 0 | 0 | 0 | 0 | 0 | 0
23.3.1 | RXQ18AYM (hoặc tương đương) - công suất lạnh 50kW | Dàn | 1 |  |  |  |  | 1 | 1 | 0 |  | 0 | 0 | 0 | 1 | 1 | 0
23.3.2 | RXQ18AYM (hoặc tương đương) - công suất lạnh 50kW | Dàn | 1 |  |  |  |  | 1 | 1 | 0 |  | 0 | 0 | 0 | 1 | 1 | 0
23.3.3 | RXQ20AYM (hoặc tương đương) - công suất lạnh 56kW | Dàn | 1 |  |  |  |  | 1 | 1 | 0 |  | 0 | 0 | 0 | 1 | 1 | 0
23.3.4 | Bộ nối ống gas dàn nóng BHFP22P151-8 (hoặc tương đương) | bộ | 1 |  |  |  |  | 1 | 1 | 0 |  | 0 | 0 | 0 | 1 | 1 | 0
23.4 | Dàn nóng một chiều lạnh - Điện áp 3 pha: Tổ hợp dàn nóng RXQ52AMYM, bao gồm các model tương đương sau (công suất lạnh 145kW): | [7 empty] | 0 | 0 |  | 0 | 0 | 0 | 0 | 0 | 0
23.4.1 | RXQ16AYM (hoặc tương đương) - công suất lạnh 45kW | Dàn | 1 |  |  |  |  | 1 | 1 | 0 |  | 0 | 0 | 0 | 1 | 1 | 0
23.4.2 | RXQ18AYM (hoặc tương đương) - công suất lạnh 50kW | Dàn | 1 |  |  |  |  | 1 | 1 | 0 |  | 0 | 0 | 0 | 1 | 1 | 0
23.4.3 | RXQ18AYM (hoặc tương đương) - công suất lạnh 50kW | Dàn | 1 |  |  |  |  | 1 | 1 | 0 |  | 0 | 0 | 0 | 1 | 1 | 0
23.4.4 | Bộ nối ống gas dàn nóng BHFP22P151-8 (hoặc tương đương) | bộ | 1 |  |  |  |  | 1 | 1 | 0 |  | 0 | 0 | 0 | 1 | 1 | 0
23.5 | Dàn nóng một chiều lạnh - Điện áp 3 pha: Tổ hợp dàn nóng RXQ48AMYM, bao gồm các model tương đương sau (công suất lạnh 135kW): | [7 empty] | 0 | 0 |  | 0 | 0 | 0 | 0 | 0 | 0
23.5.1 | RXQ14AYM (hoặc tương đương) - công suất lạnh 40kW | Dàn | 2 |  |  |  |  | 2 | 2 | 0 |  | 0 | 0 | 0 | 2 | 2 | 0
23.5.2 | RXQ16AYM (hoặc tương đương) - công suất lạnh 45kW | Dàn | 2 |  |  |  |  | 2 | 2 | 0 |  | 0 | 0 | 0 | 2 | 2 | 0
23.5.3 | RXQ18AYM (hoặc tương đương) - công suất lạnh 50kW | Dàn | 2 |  |  |  |  | 2 | 2 | 0 |  | 0 | 0 | 0 | 2 | 2 | 0
23.5.4 | Bộ nối ống gas dàn nóng BHFP22P151-8 (hoặc tương đương) | bộ | 2 |  |  |  |  | 2 | 2 | 0 |  | 0 | 0 | 0 | 2 | 2 | 0
23.6 | Dàn nóng một chiều lạnh - Điện áp 3 pha: Tổ hợp dàn nóng RXQ42AMYM, bao gồm các model tương đương sau: | [7 empty] | 0 | 0 |  | 0 | 0 | 0 | 0 | 0 | 0
23.6.1 | RXQ12AYM (hoặc tương đương) - công suất lạnh 33,5kW | Dàn | 1 |  |  |  |  | 1 | 1 | 0 |  | 0 | 0 | 0 | 1 | 1 | 0
23.6.2 | RXQ12AYM (hoặc tương đương) - công suất lạnh 33,5kW | Dàn | 1 |  |  |  |  | 1 | 1 | 0 |  | 0 | 0 | 0 | 1 | 1 | 0
23.6.3 | RXQ18AYM (hoặc tương đương) - công suất lạnh 50kW | Dàn | 1 |  |  |  |  | 1 | 1 | 0 |  | 0 | 0 | 0 | 1 | 1 | 0
23.6.4 | Bộ nối ống gas dàn nóng BHFP22P151-8 (hoặc tương đương) | bộ | 1 |  |  |  |  | 1 | 1 | 0 |  | 0 | 0 | 0 | 1 | 1 | 0
23.7 | Dàn nóng một chiều lạnh - Điện áp 3 pha: Tổ hợp dàn nóng RXQ34AMYM, bao gồm các model tương đương sau (công suất lạnh 95kW): | [7 empty] | 0 | 0 |  | 0 | 0 | 0 | 0 | 0 | 0
23.7.1 | RXQ16AYM (hoặc tương đương) | Dàn | 4 |  |  |  |  | 4 | 4 | 0 |  | 0 | 0 | 0 | 4 | 4 | 0
23.7.2 | RXQ18AYM (hoặc tương đương) | Dàn | 4 |  |  |  |  | 4 | 4 | 0 |  | 0 | 0 | 0 | 4 | 4 | 0
23.7.3 | Bộ nối ống gas dàn nóng BHFP22P100-8 (hoặc tương đương) | bộ | 4 |  |  |  |  | 4 | 4 | 0 |  | 0 | 0 | 0 | 4 | 4 | 0
23.8 | Dàn nóng một chiều lạnh - Điện áp 3 pha: Tổ hợp dàn nóng RXQ32AMYM (công suất lạnh 90kW): | [7 empty] | 0 | 0 |  | 0 | 0 | 0 | 0 | 0 | 0
23.8.1 | RXQ14AYM (hoặc tương đương) - công suất lạnh 40kW | Dàn | 13 |  |  |  |  | 13 | 13 | 0 |  | 0 | 0 | 0 | 13 | 13 | 0
23.8.2 | RXQ18AYM (hoặc tương đương) - công suất lạnh 50kW | Dàn | 13 |  |  |  |  | 13 | 13 | 0 |  | 0 | 0 | 0 | 13 | 13 | 0
23.8.3 | Bộ nối ống gas dàn nóng BHFP22P100-8 (hoặc tương đương) | bộ | 13 |  |  |  |  | 13 | 13 | 0 |  | 0 | 0 | 0 | 13 | 13 | 0
23.9 | Dàn lạnh VRV: Dàn lạnh giấu trần nối ống gió loại mỏng - Áp suất tĩnh trung bình - Kèm bơm nước ngưng (Không kèm lưới lọc bụi) | [7 empty] | 0 | 0 |  | 0 | 0 | 0 | 0 | 0 | 0
23.9.1 | FXSQ20PAVE9 (hoặc tương đương) - công suất lạnh 2,2kW | Dàn | 2 |  |  |  |  | 2 | 2 | 0 |  | 0 | 0 | 0 | 2 | 2 | 0
23.9.2 | FXSQ25PAVE9 (hoặc tương đương) - công suất lạnh 2,8kW | Dàn | 2 |  |  |  |  | 2 | 2 | 0 |  | 0 | 0 | 0 | 2 | 2 | 0
23.9.3 | FXSQ32PAVE9 (hoặc tương đương) - công suất lạnh 3,6kW | Dàn | 6 |  |  |  |  | 6 | 6 | 0 |  | 0 | 0 | 0 | 6 | 6 | 0
23.9.4 | FXSQ40PAVE9 (hoặc tương đương) - công suất lạnh 4,5kW | Dàn | 263 |  |  |  |  | 263 | 263 | 0 |  | 0 | 0 | 0 | 263 | 263 | 0
23.9.5 | FXSQ50PAVE9 (hoặc tương đương) - công suất lạnh 5,6kW | Dàn | 1 |  |  |  |  | 1 | 1 | 0 |  | 0 | 0 | 0 | 1 | 1 | 0
23.9.6 | FXSQ63PAVE9 (hoặc tương đương) - công suất lạnh 7,1kW | Dàn | 17 |  |  |  |  | 17 | 17 | 0 |  | 0 | 0 | 0 | 17 | 17 | 0
23.9.7 | FXSQ80PAVE9 (hoặc tương đương) - công suất lạnh 9kW | Dàn | 25 |  |  |  |  | 25 | 25 | 0 |  | 0 | 0 | 0 | 25 | 25 | 0
23.9.8 | FXSQ100PAVE9 (hoặc tương đương) - công suất lạnh 11,2kW | Dàn | 38 |  |  |  |  | 38 | 38 | 0 |  | 0 | 0 | 0 | 38 | 38 | 0
23.9.9 | FXSQ125PAVE9 (hoặc tương đương) - công suất lạnh 14kW | Dàn | 11 |  |  |  |  | 11 | 11 | 0 |  | 0 | 0 | 0 | 11 | 11 | 0
23.10 | Dàn lạnh VRV: Thiết bị xử lý không khí AHU | [7 empty] | 0 | 0 |  | 0 | 0 | 0 | 0 | 0 | 0
23.10.1 | AHUR100DBBVJY1 (hoặc tương đương) | Dàn | 1 | [5 empty] | 0 | -1 |  | 0 | 0 | 0 | 0 | 0 | -1
23.11 | Phụ Kiện: | [7 empty] | 0 | 0 |  | 0 | 0 | 0 | 0 | 0 | 0
23.11.1 | Bộ chia gas dàn lạnh (KHRP26A(22/33/72/73)T8 hoặc tương đương) | Bộ | 344 |  |  |  |  | 344 | 344 | 0 |  | 0 | 0 | 0 | 344 | 344 | 0
23.11.2 | Bộ điều khiển trung tâm ITM (DCM601A51 hoặc tương đương) | Bộ | 1 | [5 empty] | 0 | -1 |  | 0 | 0 | 0 | 0 | 0 | -1
23.11.3 | Bộ mở rộng ITM Plus Adaptor (DCM601A52 hoặc tương đương) | Bộ | 7 | [5 empty] | 0 | -7 |  | 0 | 0 | 0 | 0 | 0 | -7
23.11.4 | Bộ khuếch đại tín hiệu (DTA109A51 hoặc tương đương) | Bộ | 5 | [5 empty] | 0 | -5 |  | 0 | 0 | 0 | 0 | 0 | -5
23.11.5 | Bộ điều khiển có dây kèm theo dàn lạnh (BRC1E63 hoặc tương đương) | Bộ | 366 |  |  |  |  | 366 | 366 | 0 |  | 0 | 0 | 0 | 366 | 366 | 0
23.11.6 | Bộ điều khiển cho AHU (Bao gồm bộ VSD, tủ điện điều khiển…) | Bộ | 1 | [5 empty] | 0 | -1 |  | 0 | 0 | 0 | 0 | 0 | -1
23.12 | XỬ LÝ CHỐNG ĂN MÒN MUỐI BIỂN DÀN NÓNG
23.12.1 | Phí xử lý chống ăn mòn muối biển dàn nóng RXQ12AYM (hoặc tương đương) | Dàn | 2 |  |  |  |  | 1 | 1 | -1 |  | 0 | 0 | 0 | 1 | 1 | -1
23.12.2 | Phí xử lý chống ăn mòn muối biển dàn nóng RXQ14AYM (hoặc tương đương) | Dàn | 15 |  |  |  |  | 10 | 10 | -5 |  | 0 | 0 | 0 | 10 | 10 | -5
23.12.3 | Phí xử lý chống ăn mòn muối biển dàn nóng RXQ16AYM (hoặc tương đương) | Dàn | 7 |  |  |  |  | 4 | 4 | -3 |  | 0 | 0 | 0 | 4 | 4 | -3
23.12.4 | Phí xử lý chống ăn mòn muối biển dàn nóng RXQ18AYM (hoặc tương đương) | Dàn | 26 |  |  |  |  | 18 | 18 | -8 |  | 0 | 0 | 0 | 18 | 18 | -8
23.12.5 | Phí xử lý chống ăn mòn muối biển dàn nóng RXQ20AYM (hoặc tương đương) | Dàn | 8 |  |  |  |  | 5 | 5 | -3 |  | 0 | 0 | 0 | 5 | 5 | -3
23.13 | Quạt thông gió | [7 empty] | 0 | 0 |  | 0 | 0 | 0 | 0 | 0 | 0
23.13.1 | Quạt thông gió kiểu hướng trục treo trần nối ống gió:- Lưu lượng: 900 m3/h;- Cột áp: 250 pa;- Công suất điện: 0.18 kw (1ph/220v/50hz) | Bộ | 1 |  |  |  |  | 1 | 1 | 0 |  | 0 | 0 | 0 | 1 | 1 | 0
23.13.2 | Quạt thông gió kiểu hướng trục treo trần nối ống gió:- Lưu lượng: 1,000 m3/h;- Cột áp: 300 pa;- Công suất điện: 0.37 kw (3ph/380v/50hz) | Bộ | 1 |  |  |  |  | 1 | 1 | 0 |  | 0 | 0 | 0 | 1 | 1 | 0
23.13.3 | Quạt thông gió kiểu hướng trục treo trần nối ống gió:- Lưu lượng: 1,050 m3/h;- Cột áp: 250 pa;- Công suất điện: 0.37 kw (3ph/380v/50hz) | Bộ | 1 |  |  |  |  | 1 | 1 | 0 |  | 0 | 0 | 0 | 1 | 1 | 0
23.13.4 | Quạt thông gió kiểu hướng trục treo trần nối ống gió:- Lưu lượng: 1,200 m3/h;- Cột áp: 250 pa;- Công suất điện: 0.37 kw (3ph/380v/50hz) | Bộ | 2 |  |  |  |  | 2 | 2 | 0 |  | 0 | 0 | 0 | 2 | 2 | 0
23.13.5 | Quạt thông gió kiểu hướng trục treo trần nối ống gió:- Lưu lượng: 1,300 m3/h;- Cột áp: 200 pa;- Công suất điện: 0.37 kw (3ph/380v/50hz) | Bộ | 1 |  |  |  |  | 1 | 1 | 0 |  | 0 | 0 | 0 | 1 | 1 | 0
23.13.6 | Quạt thông gió kiểu hướng trục treo trần nối ống gió:- Lưu lượng: 1,700 m3/h;- Cột áp: 250 pa;- Công suất điện: 0.37 kw (3ph/380v/50hz) | Bộ | 1 |  |  |  |  | 1 | 1 | 0 |  | 0 | 0 | 0 | 1 | 1 | 0
23.13.7 | Quạt thông gió kiểu hướng trục treo trần nối ống gió: Lưu lượng: 2,000 m3/h;- Cột áp: 300 pa;- Công suất điện: 0.37 kw (3ph/380v/50hz) | Bộ | 1 |  |  |  |  | 1 | 1 | 0 |  | 0 | 0 | 0 | 1 | 1 | 0
23.13.8 | Quạt thông gió kiểu hướng trục treo trần nối ống gió:- Lưu lượng: 2,900 m3/h;- Cột áp: 300 pa;- Công suất điện: 1.5 kw (3ph/380v/50hz) | Bộ | 1 |  |  |  |  | 1 | 1 | 0 |  | 0 | 0 | 0 | 1 | 1 | 0
23.13.9 | Quạt thông gió kiểu hướng trục treo trần nối ống gió:;- Lưu lượng: 4,000 m3/h;- Cột áp: 300 pa;- Công suất điện: 1.5 kw (3ph/380v/50hz) | Bộ | 1 |  |  |  |  | 1 | 1 | 0 |  | 0 | 0 | 0 | 1 | 1 | 0
23.13.10 | Quạt thông gió kiểu hướng trục treo trần nối ống gió:- Lưu lượng: 4,200 m3/h;- Cột áp: 300 pa;- Công suất điện: 1.5 kw (3ph/380v/50hz) | Bộ | 1 |  |  |  |  | 1 | 1 | 0 |  | 0 | 0 | 0 | 1 | 1 | 0
23.13.11 | Quạt thông gió kiểu hướng trục treo trần nối ống gió:- Lưu lượng: 4,600 m3/h;- Cột áp: 400 pa;- Công suất điện: 1.5 kw (3ph/380v/50hz) | Bộ | 1 |  |  |  |  | 1 | 1 | 0 |  | 0 | 0 | 0 | 1 | 1 | 0
23.13.12 | Quạt thông gió kiểu hướng trục treo trần nối ống gió:- Lưu lượng: 4,800 m3/h;- Cột áp: 400 pa;- Công suất điện: 1.5 kw (3ph/380v/50hz) | Bộ | 1 |  |  |  |  | 1 | 1 | 0 |  | 0 | 0 | 0 | 1 | 1 | 0
23.13.13 | Quạt thông gió kiểu hướng trục treo trần nối ống gió:- Lưu lượng: 5,100 m3/h;- Cột áp: 300 pa;- Công suất điện: 1.5 kw (3ph/380v/50hz) | Bộ | 1 |  |  |  |  | 1 | 1 | 0 |  | 0 | 0 | 0 | 1 | 1 | 0
23.13.14 | Quạt thông gió kiểu hướng trục treo trần nối ống gió:- Lưu lượng: 9,700 m3/h;- Cột áp: 400 pa;- Công suất điện: 3.3 kw (3ph/380v/50hz) | Bộ | 1 |  |  |  |  | 1 | 1 | 0 |  | 0 | 0 | 0 | 1 | 1 | 0
23.13.15 | Quạt thông gió kiểu hướng trục treo trần nối ống gió (cấp khí bếp):- Lưu lượng: 25,50 m3/h;- Cột áp: 400 pa;- Công suất điện: 11.0 kw (3ph/380v/50hz) | Bộ | 2 |  |  |  |  | 2 | 2 | 0 |  | 0 | 0 | 0 | 2 | 2 | 0
23.13.16 | Quạt thông gió kiểu hướng trục treo trần nối ống gió (hút khí bếp):- Lưu lượng: 30,000 m3/h;- Cột áp: 500 pa;- Công suất điện: 16.5 kw (3ph/380v/50hz) | Bộ | 2 |  |  |  |  | 2 | 2 | 0 |  | 0 | 0 | 0 | 2 | 2 | 0
23.13.17 | Quạt thông gió kiểu ly tâm đặt sàn:- Lưu lượng: 6,800 m3/h;- Cột áp: 500 pa;- Công suất điện: 5.5 kw (3ph/380v/50hz) | Bộ | 1 |  |  |  |  | 1 | 1 | 0 |  | 0 | 0 | 0 | 1 | 1 | 0
23.13.18 | Quạt thông gió kiểu ly tâm đặt sàn:- Lưu lượng: 8,300 m3/h;- Cột áp: 500 pa;- Công suất điện: 5.5 kw (3ph/380v/50hz) | Bộ | 1 |  |  |  |  | 1 | 1 | 0 |  | 0 | 0 | 0 | 1 | 1 | 0
23.13.19 | Quạt thông gió kiểu gắn tường (Wall mounted):- Lưu lượng: 350 m3/h;- Cột áp: -- pa;- Công suất điện: 0.09 kw (1ph/220v/50hz) | Bộ | 2 |  |  |  |  | 2 | 2 | 0 |  | 0 | 0 | 0 | 2 | 2 | 0
23.13.20 | Quạt thông gió kiểu gắn tường - kèm van MFD:- Lưu lượng: 500 m3/h;- Cột áp: -- pa;- Công suất điện: 0.09 kw (1ph/220v/50hz) | Bộ | 2 |  |  |  |  | 2 | 2 | 0 |  | 0 | 0 | 0 | 2 | 2 | 0
23.13.21 | Quạt thông gió kiểu gắn tường:- Lưu lượng: 1,500 m3/h;- Cột áp: -- pa;- Công suất điện: 0.18 kw (1ph/220v/50hz) | Bộ | 2 |  |  |  |  | 2 | 2 | 0 |  | 0 | 0 | 0 | 2 | 2 | 0
23.13.22 | Quạt thông gió kiểu gắn trần:- Lưu lượng: 70 m3/h;- Cột áp: -- pa;- Công suất điện: 0.07 kw (1ph/220v/50hz) | Bộ | 249 |  |  |  |  | 130 | 130 | -119 |  | 0 | 0 | 0 | 130 | 130 | -119
23.13.23 | Quạt thông gió kiểu hướng trục treo trần nối ống gió:- Lưu lượng: 2000 m3/h;- Cột áp: 250 pa;- Công suất điện: 1.5 kw (3ph/380v/50hz) | Bộ | 13 |  |  |  |  | 13 | 13 | 0 |  | 0 | 0 | 0 | 13 | 13 | 0
24 | THIẾT BỊ PHÒNG CHÁY CHỮA CHÁY | [7 empty] | 0 | 0 |  | 0 | 0 | 0 | 0 | 0 | 0
24.1 | Hệ thống báo cháy | [7 empty] | 0 | 0 |  | 0 | 0 | 0 | 0 | 0 | 0
24.1.1 | Tủ báo cháy địa chỉ 4 loops (kèm bộ cung cấp nguồn cho tủ) | chiếc | 2 |  |  | 2 |  |  | 2 | 0 |  | 0 | 2 | 0 | 0 | 2 | 0
24.2 | Hệ thống chữa cháy | [7 empty] | 0 | 0 |  | 0 | 0 | 0 | 0 | 0 | 0
24.2.1 | Máy bơm chữa cháy ly tâm trục ngang động cơ điện Q=234m3/h, H=88m | chiếc | 1 |  |  | 1 |  |  | 1 | 0 |  | 0 | 1 | 0 | 0 | 1 | 0
24.2.2 | Máy bơm chữa cháy ly tâm trục ngang động cơ diesel Q=234m3/h, H=88m | chiếc | 1 |  |  | 1 |  |  | 1 | 0 |  | 0 | 1 | 0 | 0 | 1 | 0
24.2.3 | Máy bơm bù áp ly tâm trục đứng Q=3.6m3/h, H=93m | chiếc | 1 |  |  | 1 |  |  | 1 | 0 |  | 0 | 1 | 0 | 0 | 1 | 0
24.2.4 | Tủ điều khiển bơm chữa cháy động cơ điện | tủ | 1 |  |  | 1 |  |  | 1 | 0 |  | 0 | 1 | 0 | 0 | 1 | 0
24.2.5 | Tủ điều khiển bơm chữa cháy động cơ diesel | tủ | 1 |  |  | 1 |  |  | 1 | 0 |  | 0 | 1 | 0 | 0 | 1 | 0
24.2.6 | Tủ điều khiển bơm bù áp | tủ | 1 |  |  | 1 |  |  | 1 | 0 |  | 0 | 1 | 0 | 0 | 1 | 0
24.2.7 | Máy bơm chữa cháy ly tâm trục ngang động cơ điện Q=72m3/h, H=55m | chiếc | 1 |  |  | 1 |  |  | 1 | 0 |  | 0 | 1 | 0 | 0 | 1 | 0
24.2.8 | Máy bơm chữa cháy ly tâm trục ngang động cơ diesel Q=72m3/h, H=55m | chiếc | 1 |  |  | 1 |  |  | 1 | 0 |  | 0 | 1 | 0 | 0 | 1 | 0
24.2.9 | Máy bơm bù áp ly tâm trục đứng Q=2m3/h, H=60m | chiếc | 1 |  |  | 1 |  |  | 1 | 0 |  | 0 | 1 | 0 | 0 | 1 | 0
24.2.10 | Tủ điều khiển bơm chữa cháy động cơ điện | tủ | 1 |  |  | 1 |  |  | 1 | 0 |  | 0 | 1 | 0 | 0 | 1 | 0
24.2.11 | Tủ điều khiển bơm chữa cháy động cơ diesel | tủ | 1 |  |  | 1 |  |  | 1 | 0 |  | 0 | 1 | 0 | 0 | 1 | 0
24.2.12 | Tủ điều khiển bơm bù áp | tủ | 1 |  |  | 1 |  |  | 1 | 0 |  | 0 | 1 | 0 | 0 | 1 | 0
24.3 | Thông gió hút khói | [7 empty] | 0 | 0 |  | 0 | 0 | 0 | 0 | 0 | 0
24.3.1 | Quạt hút khói hướng trục Q=15.000m3/h, H=450 Pa, chịu được 300 độ C trong 2h | chiếc | 1 |  |  | 1 |  |  | 1 | 0 |  | 0 | 1 | 0 | 0 | 1 | 0
24.3.2 | Quạt hút khói hướng trục Q=22.000m3/h, H=350 Pa, chịu được 300 độ C trong 2h | chiếc | 1 |  |  | 1 |  |  | 1 | 0 |  | 0 | 1 | 0 | 0 | 1 | 0
24.3.3 | Quạt tăng áp hướng trục Q=41.000m3/h, H=900 Pa, chịu được 300 độ C trong 2h | chiếc | 1 |  |  | 1 |  |  | 1 | 0 |  | 0 | 1 | 0 | 0 | 1 | 0
24.3.4 | Quạt hút khói+bù khí ly tâm Q=35.000m3/h, H=800 Pa, chịu được 300 độ C trong 2h | chiếc | 2 |  |  | 2 |  |  | 2 | 0 |  | 0 | 2 | 0 | 0 | 2 | 0
24.3.5 | Quạt hút khói hướng trục Q=39.000m3/h, H=550 Pa, chịu được 300 độ C trong 2h | chiếc | 1 |  |  | 1 |  |  | 1 | 0 |  | 0 | 1 | 0 | 0 | 1 | 0
24.3.6 | Quạt bù khí ly tâm Q=39.000m3/h, H=550 Pa, chịu được 300 độ C trong 2h | chiếc | 1 |  |  | 1 |  |  | 1 | 0 |  | 0 | 1 | 0 | 0 | 1 | 0
24.3.7 | Quạt tăng áp ly tâm Q=11.000m3/h, H=200 Pa, chịu được 300 độ C trong 2h | chiếc | 2 |  |  | 2 |  |  | 2 | 0 |  | 0 | 2 | 0 | 0 | 2 | 0
24.3.8 | Quạt tăng áp ly tâm Q=15.000m3/h, H=350 Pa, chịu được 300 độ C trong 2h | chiếc | 1 |  |  | 1 |  |  | 1 | 0 |  | 0 | 1 | 0 | 0 | 1 | 0
24.3.9 | Quạt tăng áp hướng trục Q=17.000m3/h, H=300 Pa, chịu được 300 độ C trong 2h | chiếc | 1 |  |  | 1 |  |  | 1 | 0 |  | 0 | 1 | 0 | 0 | 1 | 0
24.3.10 | Quạt tăng áp ly tâm Q=17.000m3/h, H=500 Pa, chịu được 300 độ C trong 2h | chiếc | 1 |  |  | 1 |  |  | 1 | 0 |  | 0 | 1 | 0 | 0 | 1 | 0
24.3.11 | Quạt tăng áp hướng trục Q=29.000m3/h, H=500 Pa, chịu được 300 độ C trong 2h | chiếc | 1 |  |  | 1 |  |  | 1 | 0 |  | 0 | 1 | 0 | 0 | 1 | 0
24.3.12 | Quạt tăng áp hướng ly tâm Q=29.000m3/h, H=500 Pa, chịu được 300 độ C trong 2h | chiếc | 2 |  |  | 2 |  |  | 2 | 0 |  | 0 | 2 | 0 | 0 | 2 | 0
24.3.13 | Quạt tăng áp ly tâm Q=19.000m3/h, H=550 Pa, chịu được 300 độ C trong 2h | chiếc | 3 |  |  | 3 |  |  | 3 | 0 |  | 0 | 3 | 0 | 0 | 3 | 0
24.3.14 | Quạt tăng áp ly tâm Q=25.000m3/h, H=700 Pa, chịu được 300 độ C trong 2h | chiếc | 1 |  |  | 1 |  |  | 1 | 0 |  | 0 | 1 | 0 | 0 | 1 | 0
24.3.15 | Quạt tăng áp ly tâm Q=39.000m3/h, H=600 Pa, chịu được 300 độ C trong 2h | chiếc | 2 |  |  | 2 |  |  | 2 | 0 |  | 0 | 2 | 0 | 0 | 2 | 0
24.3.16 | Quạt tăng áp ly tâm Q=39.000m3/h, H=900 Pa, chịu được 300 độ C trong 2h | chiếc | 1 |  |  | 1 |  |  | 1 | 0 |  | 0 | 1 | 0 | 0 | 1 | 0
24.3.17 | Quạt tăng áp ly tâm Q=21.000m3/h, H=400 Pa, chịu được 300 độ C trong 2h | chiếc | 1 |  |  | 1 |  |  | 1 | 0 |  | 0 | 1 | 0 | 0 | 1 | 0
24.3.18 | Quạt hút khói+bù khí ly tâm Q=39.000m3/h, H=700 Pa, chịu được 300 độ C trong 2h | chiếc | 2 |  |  | 2 |  |  | 2 | 0 |  | 0 | 2 | 0 | 0 | 2 | 0
24.3.19 | Tủ điện điều khiển quạt hút khói tầng hầm (3 quạt) | tủ | 1 |  |  | 1 |  |  | 1 | 0 |  | 0 | 1 | 0 | 0 | 1 | 0
24.3.20 | Tủ điện điều khiển quạt hút khói tầng kỹ thuật (4 quạt) | tủ | 1 |  |  | 1 |  |  | 1 | 0 |  | 0 | 1 | 0 | 0 | 1 | 0
24.3.21 | Tủ điện điều khiển quạt hút khói tầng Mái (2 quạt) | tủ | 1 |  |  | 1 |  |  | 1 | 0 |  | 0 | 1 | 0 | 0 | 1 | 0
24.3.22 | Tủ điện điều khiển quạt Tăng áp tầng kỹ thuật (6 quạt) | tủ | 1 |  |  | 1 |  |  | 1 | 0 |  | 0 | 1 | 0 | 0 | 1 | 0
24.3.23 | Tủ điện điều khiển quạt Tăng áp tầng mái và tầng tum (8 quạt) | tủ | 1 |  |  | 1 |  |  | 1 | 0 |  | 0 | 1 | 0 | 0 | 1 | 0
25 | THIẾT BỊ MÁY BƠM VÀ MÁY NƯỚC NÓNG | [7 empty] | 0 | 0 |  | 0 | 0 | 0 | 0 | 0 | 0
25.1 | HỆ THỐNG BƠM NƯỚC SINH HOẠT | [7 empty] | 0 | 0 |  | 0 | 0 | 0 | 0 | 0 | 0
25.1.1 | Bơm sinh hoạt 25HP, Q=25m3/h, H=90m | Cái | 2 |  | 2 |  |  |  | 2 | 0 |  | 2 | 0 | 0 | 0 | 2 | 0
25.1.2 | Bơm tăng áp 3HP, Q=13m3/h, H=20m | Cái | 2 |  | 2 |  |  |  | 2 | 0 |  | 2 | 0 | 0 | 0 | 2 | 0
25.1.3 | Bơm chìm nước thải 3HP, Q=20m3/h, H=15m | Cái | 2 |  | 2 |  |  |  | 2 | 0 |  | 2 | 0 | 0 | 0 | 2 | 0
25.1.4 | Bơm chìm nước thải 1.8HP, Q=5m3/h, H=15m | Cái | 6 |  | 6 |  |  |  | 6 | 0 |  | 6 | 0 | 0 | 0 | 6 | 0
25.2 | HỆ THỐNG NƯỚC NÓNG
25.2.1 | Bình nước nóng (30l) | Cái | 240 | [5 empty] | 0 | -240 |  | 0 | 0 | 0 | 0 | 0 | -240
| ĐẠI DIỆN CHỦ ĐẦU TƯ | [10 empty] | ĐẠI DIỆN TƯ VẤN QUẢN LÝ DỰ ÁN
2077
| ĐẠI DIỆN TƯ VẤN GIÁM SÁT |  |  | ĐẠI DIỆN ĐƠN VỊ THI CÔNG
|  |  |  | Công ty TNHH Tân Khánh Hòa KH | [7 empty] | Công ty TNHH Cơ điện Khánh Hòa
|  |  |  | Công ty cổ phần Quản lý và Xây dựng đường bộ Khánh Hòa | [7 empty] | Công ty cổ phần Cơ điện lạnh Đông Sapa

## PL 03 liên danh (hidden)
Mẫu số 03a/TT
BẢNG XÁC ĐỊNH GIÁ TRỊ KHỐI LƯỢNG CÔNG VIỆC HOÀN THÀNH THANH TOÁN LẦN THỨ: LẦN 01
Tên dự án: Nhà khách Công an tỉnh Khánh Hòa; Mã dự án: 7004692
Tên gói thầu XL01: Hợp đồng thi công xây dựng công trình
Căn cứ hợp đồng số: 2706/2024/HĐXD ngày 27 tháng 6 năm 2024; Phụ lục Hợp đồng số 2706A/2024/HĐXD ngày 06/11/2024 ; Phụ lục Hợp đồng số 2706B/2024/HĐXD ngày….../12/2024 và Phụ lục Hợp đồng số 2706C/2024/HĐXD ngày ….../12/2024
Căn cứ Quyết định phê duyệt dự toán số (trong trường hợp thực hiện không thông qua hợp đồng):…..ngày tháng năm 2024
Chủ đầu tư: Công an tỉnh Khánh Hoà
Nhà thầu: Liên danh thi công nhà khách Công an tỉnh Khánh Hoà
Thanh toán lần thứ: 01 ( Phần khối lượng do liên danh thi công Nhà khách Công an tỉnh Khánh Hòa thực hiện)
Căn cứ xác định:
Biên bản nghiệm thu khối lượng hoàn thành đợt 01 ngày…… tháng …. .năm 2024.
Đơn vị: Đồng
STT | Tên công việc | Đơn vị tính | Khối lượng |  |  |  | Đơn giá thanh toán theo hợp đồng | Thành tiền
|  |  | Khối lượng theo hợp đồng | Thực hiện |  |  |  | Khối lượng theo hợp đồng | Thực hiện
|  |  |  | Lũy kế đến hết kỳ trước | Thực hiện kỳ này | Lũy kế đến hết kỳ này |  |  | Lũy kế đến hết kỳ trước | Thực hiện kỳ này | Lũy kế đến hết kỳ này | Ghi chú
1 | PHẦN CỌC
1.1 | Cọc PHC D600 Class A | m | 6556.9 |  | 5901.21 | 5901.21 | 1092176 | 7161288814 |  | 6445159933 | 6445159933
1.2 | Mũi cọc | cái | 203 |  | 203 | 203 | 304794 | 61873182 |  | 61873182 | 61873182
1.3 | Khoan dẫn phục vụ đóng, ép cọc bằng máy khoan xoay, đường kính 400mm | m | 2892.75 |  | 2169.5625 | 2169.5625 | 1009270 | 2919565793 |  | 2189674344 | 2189674344
1.4 | Ép cọc ống bê tông cốt thép dự ứng lực bằng máy ép Robot thủy lực tự hành, đất cấp I, đường kính cọc 600mm | 100m | 57.631 |  | 43.2233 | 43.2233 | 23523671 | 1355692683 |  | 1016769513 | 1016769513
1.5 | Ép cọc ống bê tông cốt thép dự ứng lực bằng máy ép Robot thủy lực tự hành, đất cấp I, đường kính cọc 600mm, đoạn cọc không ngập đất | 100m | 0.006 |  | 0 | 0 | 17642753 | 105857 |  | 0 | 0
1.6 | Ép cọc ống bê tông cốt thép dự ứng lực bằng máy ép Robot thủy lực tự hành , đất cấp I, đường kính cọc 600mm, ép âm sử dụng cọc dẫn | 100m | 6.729 |  | 0 | 0 | 24699855 | 166205324 |  | 0 | 0
1.7 | Nối cọc ống bê tông cốt thép, đường kính cọc <= 600mm | mối nối | 203 |  | 0 | 0 | 622096 | 126285488 |  | 0 | 0
1.8 | Cắt đầu cọc | mối | 203 |  | 0 | 0 | 281360 | 57116080 |  | 0 | 0
1.9 | Vận chuyển đất bằng ôtô tự đổ trong phạm vi <= 1000m, đất cấp III | 100m3 | 0.344 |  | 0 | 0 | 3030140 | 1042368 |  | 0 | 0
1.10 | Vận chuyển đất bằng ô tô tự đổ 1km tiếp theo ngoài phạm vi 5km, đất cấp III | 100m3 | 0.344 |  | 0 | 0 | 3561537 | 1225169 |  | 0 | 0
1.11 | Gia công cấu kiện thép đặt sẵn trong bê tông, khối lượng một cấu kiện <= 50 kg | tấn | 9.354 |  | 0 | 0 | 38704566 | 362042510 |  | 0 | 0
1.12 | Lắp đặt cấu kiện thép đặt sẵn trong bê tông, khối lượng một cấu kiện <= 50 kg | tấn | 9.354 |  | 0 | 0 | 5407084 | 50577864 |  | 0 | 0
1.13 | Đổ bê tông thủ công bằng máy trộn, bê tông móng, chiều rộng <= 250 cm, đá 1x2, mác 300 | m3 | 53.409 |  | 0 | 0 | 1703602 | 90987679 |  | 0 | 0
2 | PHẦN DƯỚI CỐT 0.0M |  |  |  | 0 | 0 |  |  |  | 0 | 0
2.1 | Đào móng công trình, chiều rộng móng ≤6m, bằng máy đào, đất cấp II | 100m3 | 48.676 |  | 0 | 0 | 2235933 | 108836275 |  | 0 | 0
2.2 | Đắp đất công trình bằng đầm đất cầm tay, độ chặt yêu cầu K=0,85 | 100m3 | 1.31 |  | 0 | 0 | 3013626 | 3947850 |  | 0 | 0
2.3 | Vận chuyển đất bằng ôtô tự đổ trong phạm vi ≤1000m, đất cấp II | 100m3 | 47.235 |  | 0 | 0 | 2359400 | 111446259 |  | 0 | 0
2.4 | Vận chuyển đất bằng ô tô tự đổ 1km tiếp theo trong phạm vi ≤5km, đất cấp II | 100m3 | 47.235 |  | 0 | 0 | 4024442 | 190094518 |  | 0 | 0
2.5 | Bê tông lót móng, chiều rộng ≤250cm, đá 4x6, mác 100 | m3 | 157.661 |  | 0 | 0 | 1223510 | 192899810 |  | 0 | 0
2.6 | Lớp màng chống thấm tự dính dày 2mm | m2 | 875.73 |  | 0 | 0 | 190495 | 166822186 |  | 0 | 0
2.7 | Láng nền sàn không đánh mầu,vữa XM mác 50 | m2 | 875.73 |  | 0 | 0 | 45008 | 39414856 |  | 0 | 0
2.8 | Đổ bê tông bằng máy, đổ bằng máy bơm bê tông, bê tông móng, chiều rộng móng ≤250cm, đá 1x2, mác 400 | m3 | 9.075 |  | 0 | 0 | 2243046 | 20355642 |  | 0 | 0
2.9 | Đổ bê tông bằng máy, đổ bằng máy bơm bê tông, bê tông móng, chiều rộng móng >250cm, đá 1x2, mác 400 | m3 | 1025.075 |  | 0 | 0 | 2343243 | 2401999818 |  | 0 | 0
2.10 | Ván khuôn móng cột | 100m2 | 8.564 |  | 0 | 0 | 12390253 | 106110127 |  | 0 | 0
2.11 | Cốt thép móng, D≤10mm | tấn | 0.01 |  | 0.0062 | 0.0062 | 24189690 | 241897 |  | 149976 | 149976
2.12 | Cốt thép móng, D≤18mm | tấn | 21.879 |  | 13.565 | 13.565 | 24758906 | 541700104 |  | 335854065 | 335854065
2.13 | Cốt thép móng, D>18mm | tấn | 29.372 |  | 18.2106 | 18.2106 | 24117033 | 708365493 |  | 439186606 | 439186606
2.14 | Đổ bê tông bằng máy, đổ bằng máy bơm bê tông, bê tông dầm móng, đá 1x2, mác 400 | m3 | 73.314 |  | 0 | 0 | 2596077 | 190328789 |  | 0 | 0
2.15 | Ván khuôn dầm móng | 100m2 | 2.789 |  | 0 | 0 | 7375857 | 20571265 |  | 0 | 0
2.16 | Cốt thép dầm móng, D≤10mm | tấn | 3.217 |  | 1.9945 | 1.9945 | 24189690 | 77818233 |  | 48247304 | 48247304
2.17 | Cốt thép dầm móng, D≤18mm | tấn | 2.771 |  | 1.718 | 1.718 | 24758906 | 68606929 |  | 42536296 | 42536296
2.18 | Cốt thép dầm móng, D>18mm | tấn | 12.622 |  | 7.8256 | 7.8256 | 24117033 | 304405191 |  | 188731218 | 188731218
2.19 | Đổ bê tông bằng máy, đổ bằng máy bơm bê tông, bê tông sàn hầm, chiều rộng >250cm, đá 1x2, mác 400 | m3 | 288.082 |  | 0 | 0 | 2343243 | 675046130 |  | 0 | 0
2.20 | Đổ bê tông đúc sẵn bằng thủ công - sản xuất bằng máy trộn. Bê tông tấm đan, đá 1x2, mác 200 | m3 | 0.629 |  | 0 | 0 | 1723087 | 1083822 |  | 0 | 0
2.21 | Công tác gia công, lắp dựng, tháo dỡ ván khuôn. Ván khuôn thép, ván khuôn nắp đan | 100m2 | 0.02 |  | 0 | 0 | 9115373 | 182307 |  | 0 | 0
2.22 | Lắp các loại cấu kiện bê tông đúc sẵn bằng thủ công, trọng lượng ≤75kg | 1 cấu kiện | 4 |  | 0 | 0 | 28105 | 112420 |  | 0 | 0
2.23 | Lắp đặt cấu kiện bê tông đúc sẵn trọng lượng >50kg-200kg bằng cần cẩu | 1 cấu kiện | 3 |  | 0 | 0 | 40261 | 120783 |  | 0 | 0
2.24 | Cốt thép sàn hầm, D≤10mm | tấn | 0.027 |  | 0.01674 | 0.01674 | 24189690 | 653122 |  | 404935 | 404935
2.25 | Cốt thép sàn hầm, D≤18mm | tấn | 31.126 |  | 19.2981 | 19.2981 | 24758906 | 770645708 |  | 477800339 | 477800339
2.26 | Đổ bê tông bằng máy, đổ bằng máy bơm bê tông, bê tông tường, chiều dày ≤45cm, chiều cao ≤6m, đá 1x2, mác 400 | m3 | 94.891 |  | 0 | 0 | 2675059 | 253839024 |  | 0 | 0
2.27 | Ván khuôn tường, chiều cao ≤28m | 100m2 | 6.287 |  | 0 | 0 | 15642941 | 98347170 |  | 0 | 0
2.28 | Cốt thép tường, D≤10mm, chiều cao ≤6m | tấn | 6.492 |  | 4.025 | 4.025 | 24865823 | 161428923 |  | 100085932 | 100085932
2.29 | Cốt thép tường, D≤18mm, chiều cao ≤6m | tấn | 0.116 |  | 0.07192 | 0.07192 | 25561046 | 2965081 |  | 1838350 | 1838350
2.30 | Đổ bê tông bằng máy, đổ bằng máy bơm bê tông, bê tông tường, chiều dày ≤45cm, chiều cao ≤6m, đá 1x2, mác 500 | m3 | 72.237 |  | 0 | 0 | 2318235 | 167462342 |  | 0 | 0
2.31 | Ván khuôn bằng ván ép phủ phim có khung xương, cột chống bằng hệ giáo ống. Ván khuôn tường, chiều cao ≤28m | 100m2 | 4.244 |  | 0 | 0 | 11250693 | 47747941 |  | 0 | 0
2.32 | Đổ bê tông bằng máy, đổ bằng máy bơm bê tông, bê tông cột, tiết diện cột >0,1m2, chiều cao ≤6m, đá 1x2, mác 400 | m3 | 59.064 |  | 0 | 0 | 2836388 | 167528421 |  | 0 | 0
2.33 | Ván khuôn bằng ván ép phủ phim, khung thép hình, dàn giáo công cụ kết hợp cột chống bằng hệ giáo ống. Ván khuôn cột vuông, chữ nhật, chiều cao ≤28m | 100m2 | 2.297 |  | 0 | 0 | 15676960 | 36009977 |  | 0 | 0
2.34 | Đổ bê tông bằng máy, đổ bằng máy bơm bê tông, bê tông xà dầm, giằng, sàn mái, đá 1x2, mác 400 | m3 | 149.384 |  | 0 | 0 | 2513229 | 375436201 |  | 0 | 0
2.35 | Ván khuôn bằng ván ép phủ phim có khung xương, cột chống bằng hệ giáo ống. Ván khuôn xà dầm, giằng, chiều cao ≤28m | 100m2 | 7.856 |  | 0 | 0 | 12563421 | 98698235 |  | 0 | 0
2.36 | Công tác gia công lắp dựng cốt thép. Cốt thép xà dầm, giằng, D≤10mm, chiều cao ≤28m | tấn | 5.005 |  | 3.1031 | 3.1031 | 25801872 | 129138369 |  | 80065789 | 80065789
2.37 | Công tác gia công lắp dựng cốt thép. Cốt thép xà dầm, giằng, D≤18mm, chiều cao ≤28m | tấn | 9.736 |  | 6.0363 | 6.0363 | 25429757 | 247584114 |  | 153502151 | 153502151
2.38 | Công tác gia công lắp dựng cốt thép. Cốt thép xà dầm, giằng, D>18mm, chiều cao ≤28m | tấn | 6.589 |  | 4.0852 | 4.0852 | 25074397 | 165215202 |  | 102433425 | 102433425
2.39 | Đổ bê tông bằng máy, đổ bằng máy bơm bê tông, bê tông sàn mái, đá 1x2, mác 400 | m3 | 159.188 |  | 0 | 0 | 2513229 | 400075898 |  | 0 | 0
2.40 | Ván khuôn bằng ván ép phủ phim có khung xương, cột chống bằng hệ giáo ống. Ván khuôn sàn mái, chiều cao ≤28m | 100m2 | 10.037 |  | 0 | 0 | 11633307 | 116763502 |  | 0 | 0
2.41 | Công tác gia công lắp dựng cốt thép. Cốt thép sàn mái, D≤10mm, chiều cao ≤28m | tấn | 15.003 |  | 9.3019 | 9.3019 | 25246468 | 378772759 |  | 234839111 | 234839111
2.42 | Công tác gia công lắp dựng cốt thép. Cốt thép sàn mái, D>10mm, chiều cao ≤28m | tấn | 6.146 |  | 3.8105 | 3.8105 | 25578175 | 157203464 |  | 97466147 | 97466147
2.43 | Đổ bê tông thủ công bằng máy trộn, bê tông lanh tô, đá 1x2, mác 250 | m3 | 1.265 |  | 0 | 0 | 2176578 | 2753371 |  | 0 | 0
2.44 | Công tác gia công, lắp dựng, tháo dỡ ván khuôn. Ván khuôn thép, ván khuôn lanh tô | 100m2 | 0.211 |  | 0 | 0 | 10869023 | 2293364 |  | 0 | 0
2.45 | Đổ bê tông thủ công bằng máy trộn, bê tông cầu thang thường, đá 1x2, mác 250 | m3 | 2.46 |  | 0 | 0 | 1982959 | 4878079 |  | 0 | 0
2.46 | Ván khuôn gỗ. Ván khuôn cầu thang thường | 100m2 | 0.212 |  | 0 | 0 | 21816852 | 4625173 |  | 0 | 0
2.47 | Trám bả, tạo lớp hồ dầu kết dính (tham khảo phụ gia Latex TH + ximang cát) | m2 | 370.173 |  | 0 | 0 | 235243 | 87080607 |  | 0 | 0
2.48 | Quét chống thấm tường hầm (tham khảo Sikatop seal 107, định mức 3kg/2 lớp/m2) | m2 | 370.173 |  | 0 | 0 | 141347 | 52322843 |  | 0 | 0
2.49 | Xoa phẳng mặt bằng máy | m2 | 875.73 |  | 0 | 0 | 31749 | 27803552 |  | 0 | 0
2.50 | Thuê hệ khung dàn | đ/m/ngày | 53934.75 |  | 37754.325 | 37754.325 | 2159 | 116445125 |  | 81511588 | 81511588
2.51 | Thuê cừ Lasen IV | đ/m/ngày | 683462.25 |  | 478423.575 | 478423.575 | 2159 | 1475594998 |  | 1032916498 | 1032916498
2.52 | Ép cọc cừ larsen bằng máy ép thuỷ lực 130T | 100m | 45.564 |  | 31.8948 | 31.8948 | 10426672 | 475080883 |  | 332556618 | 332556618
2.53 | Nhổ cừ larsen bằng búa rung 170kW, trên cạn | 100m cọc | 45.564 |  | 0 | 0 | 10581534 | 482137015 |  | 0 | 0
2.54 | Đào móng công trình, chiều rộng móng ≤6m, bằng máy đào, đất cấp II | 100m3 | 3.314 |  | 0 | 0 | 2235933 | 7409882 |  | 0 | 0
2.55 | Đắp đất công trình bằng đầm đất cầm tay, độ chặt yêu cầu K=0,85 | 100m3 | 0.445 |  | 0 | 0 | 3013626 | 1341064 |  | 0 | 0
2.56 | Vận chuyển đất bằng ôtô tự đổ trong phạm vi ≤1000m, đất cấp II | 100m3 | 2.869 |  | 0 | 0 | 2359400 | 6769119 |  | 0 | 0
2.57 | Vận chuyển đất bằng ô tô tự đổ 1km tiếp theo trong phạm vi ≤5km, đất cấp II | 100m3 | 2.869 |  | 0 | 0 | 4024442 | 11546124 |  | 0 | 0
2.58 | Bê tông lót móng, chiều rộng ≤250cm, đá 4x6, mác 100 | m3 | 10.888 |  | 0 | 0 | 1223510 | 13321577 |  | 0 | 0
2.59 | Đổ bê tông bằng máy, đổ bằng máy bơm bê tông, bê tông móng, chiều rộng móng >250cm, đá 1x2, mác 250 | m3 | 25.75 |  | 0 | 0 | 1993215 | 51325286 |  | 0 | 0
2.60 | Ván khuôn móng dài | 100m2 | 0.145 |  | 0 | 0 | 7375857 | 1069499 |  | 0 | 0
2.61 | Đổ bê tông bằng máy, đổ bằng máy bơm bê tông, bê tông tường, chiều dày ≤45cm, chiều cao ≤6m, đá 1x2, mác 250 | m3 | 69.895 |  | 0 | 0 | 2318235 | 162033035 |  | 0 | 0
2.62 | Ván khuôn tường, chiều cao ≤28m | 100m2 | 4.523 |  | 0 | 0 | 15642941 | 70753022 |  | 0 | 0
2.63 | Mạch ngừng thi công | m | 70.4 |  | 0 | 0 | 375737 | 26451885 |  | 0 | 0
2.64 | Công tác gia công lắp dựng cốt thép. Cốt thép móng, D≤10mm | tấn | 2.203 |  | 1.3659 | 1.3659 | 24189690 | 53289887 |  | 33039730 | 33039730
2.65 | Công tác gia công lắp dựng cốt thép. Cốt thép móng, D≤18mm | tấn | 7.53 |  | 4.6686 | 4.6686 | 24758906 | 186434562 |  | 115589429 | 115589429
2.66 | Trám bả, tạo lớp hồ dầu kết dính (tham khảo phụ gia Latex TH + ximang cát) | m2 | 281.856 |  | 0 | 0 | 235243 | 66304651 |  | 0 | 0
2.67 | Quét dung dịch chống thấm bể (tham khảo Sikatop seal 107, định mức 3kg/m2/2 lớp) | m2 | 281.856 |  | 0 | 0 | 141347 | 39839500 |  | 0 | 0
2.68 | Dán lưới thủy tinh vị trí góc tường và sàn, KT 150x150mm | m2 | 25.176 |  | 0 | 0 | 17780 | 447629 |  | 0 | 0
2.69 | Trát tường trong, chiều dày trát 2cm, vữa XM mác 75 | m2 | 283.136 |  | 0 | 0 | 90659 | 25668827 |  | 0 | 0
2.70 | Trát tường trong,chiều dày trát 1cm, vữa XM mác 75 | m2 | 283.136 |  | 0 | 0 | 58290 | 16503997 |  | 0 | 0
2.71 | Trám bả, tạo lớp hồ dầu kết dính (tham khảo phụ gia Latex TH + ximang cát) | m2 | 149.12 |  | 0 | 0 | 235243 | 35079436 |  | 0 | 0
2.72 | Quét dung dịch chống thấm (tham khảo Sikaproof Membrane, định mức 2kg/m2/3 lớp) | m2 | 149.12 |  | 0 | 0 | 130985 | 19532483 |  | 0 | 0
2.73 | Ngâm nước thử bể | m3 | 211.896 |  | 0 | 0 | 19050 | 4036619 |  | 0 | 0
3 | KẾT CẤU - PHẦN THÂN |  |  |  | 0 | 0 |  |  |  | 0 | 0
3.1 | Đổ bê tông bằng máy, đổ bằng cần cẩu, bê tông tường, chiều dày ≤45cm, chiều cao ≤100m, đá 1x2, mác 400 | m3 | 230.4 |  | 0 | 0 | 3869643 | 891565747 |  | 0 | 0
3.2 | Đổ bê tông bằng máy, đổ bằng cần cẩu, bê tông tường, chiều dày ≤45cm, chiều cao ≤100m, đá 1x2, mác 400 | m3 | 648.78 |  | 0 | 0 | 3041481 | 1973252043 |  | 0 | 0
3.3 | Ván khuôn bằng ván ép phủ phim có khung xương, cột chống bằng hệ giáo ống. Ván khuôn tường, chiều cao ≤100m | 100m2 | 51.759 |  | 0 | 0 | 12583749 | 651322264 |  | 0 | 0
3.4 | Công tác gia công lắp dựng cốt thép. Cốt thép tường, D≤10mm, chiều cao ≤100m | tấn | 33.622 |  | 20.8456 | 20.8456 | 25563194 | 859485709 |  | 532881139 | 532881139
3.5 | Công tác gia công lắp dựng cốt thép. Cốt thép tường, D≤18mm, chiều cao ≤100m | tấn | 121.305 |  | 75.2091 | 75.2091 | 26337656 | 3194889361 |  | 1980831404 | 1980831404
3.6 | Công tác gia công lắp dựng cốt thép. Cốt thép tường, D>18mm, chiều cao ≤100m | tấn | 38.942 |  | 24.144 | 24.144 | 25555078 | 995165847 |  | 617002825 | 617002825
3.7 | Đổ bê tông bằng máy, đổ bằng cần cẩu, bê tông vách thang máy, chiều dày ≤45cm, chiều cao ≤100m, đá 1x2, mác 500 | m3 | 227.604 |  | 0 | 0 | 3215438 | 731846551 |  | 0 | 0
3.8 | Đổ bê tông bằng máy, đổ bằng cần cẩu, bê tông vách thang máy, chiều dày ≤45cm, chiều cao ≤100m, đá 1x2, mác 400 | m3 | 370.689 |  | 0 | 0 | 3041481 | 1127443550 |  | 0 | 0
3.9 | Ván khuôn bằng ván ép phủ phim có khung xương, cột chống bằng hệ giáo ống. Ván khuôn vách thang máy, chiều cao ≤100m | 100m2 | 38.263 |  | 0 | 0 | 12583749 | 481491988 |  | 0 | 0
3.10 | Công tác gia công lắp dựng cốt thép. Cốt thép vách thang máy, D≤10mm, chiều cao ≤100m | tấn | 20.697 |  | 12.8321 | 12.8321 | 25563194 | 529081426 |  | 328030484 | 328030484
3.11 | Công tác gia công lắp dựng cốt thép. Cốt thép vách thang máy, D≤18mm, chiều cao ≤100m | tấn | 70.976 |  | 44.0051 | 44.0051 | 26337656 | 1869341472 |  | 1158991713 | 1158991713
3.12 | Công tác gia công lắp dựng cốt thép. Cốt thép vách thang máy, D>18mm, chiều cao ≤100m | tấn | 6.04 |  | 3.7448 | 3.7448 | 25555078 | 154352671 |  | 95698656 | 95698656
3.13 | Đổ bê tông bằng máy, đổ bằng cần cẩu, bê tông cột, tiết diện cột >0,1m2, chiều cao ≤100m, đá 1x2, mác 500 | m3 | 196.2 |  | 0 | 0 | 3254877 | 638606867 |  | 0 | 0
3.14 | Đổ bê tông bằng máy, đổ bằng cần cẩu, bê tông cột, tiết diện cột >0,1m2, chiều cao ≤100m, đá 1x2, mác 400 | m3 | 14.949 |  | 0 | 0 | 3082577 | 46081444 |  | 0 | 0
3.15 | Ván khuôn bằng ván ép phủ phim có khung xương, cột chống bằng hệ giáo ống. Ván khuôn cột vuông, chữ nhật, chiều cao ≤100m | 100m2 | 9.586 |  | 0 | 0 | 13393436 | 128389477 |  | 0 | 0
3.16 | Công tác gia công lắp dựng cốt thép. Cốt thép cột, trụ, D≤10mm, chiều cao ≤100m | tấn | 8.621 |  | 3.276 | 3.276 | 25939010 | 223620205 |  | 84975678 | 84975678
3.17 | Công tác gia công lắp dựng cốt thép. Cốt thép cột, trụ, D≤18mm, chiều cao ≤100m | tấn | 19.974 |  | 7.5901 | 7.5901 | 25738227 | 514095346 |  | 195356232 | 195356232
3.18 | Công tác gia công lắp dựng cốt thép. Cốt thép cột, trụ, D>18mm, chiều cao ≤100m | tấn | 18.196 |  | 6.9145 | 6.9145 | 25307179 | 460489429 |  | 174985983 | 174985983
3.19 | Đổ bê tông bằng máy, đổ bằng máy bơm bê tông, bê tông xà dầm, giằng đá 1x2, mác 400 | m3 | 1218.181 |  | 0 | 0 | 2583587 | 3147276595 |  | 0 | 0
3.20 | Ván khuôn bằng ván ép phủ phim có khung xương, cột chống bằng hệ giáo ống. Ván khuôn xà dầm, giằng, chiều cao ≤100m | 100m2 | 59.508 |  | 0 | 0 | 13949855 | 830127971 |  | 0 | 0
3.21 | Công tác gia công lắp dựng cốt thép. Cốt thép xà dầm, giằng, D≤10mm, chiều cao ≤100m | tấn | 30.495 |  | 11.5881 | 11.5881 | 26363130 | 803943649 |  | 305498587 | 305498587
3.22 | Công tác gia công lắp dựng cốt thép. Cốt thép xà dầm, giằng, D≤18mm, chiều cao ≤100m | tấn | 81.441 |  | 30.9476 | 30.9476 | 25787304 | 2100143825 |  | 798054654 | 798054654
3.23 | Công tác gia công lắp dựng cốt thép. Cốt thép xà dầm, giằng, D>18mm, chiều cao ≤100m | tấn | 156.201 |  | 59.3564 | 59.3564 | 25381902 | 3964678474 |  | 1506577820 | 1506577820
3.24 | Đổ bê tông bằng máy, đổ bằng máy bơm bê tông, bê tông sàn mái, đá 1x2, mác 400 | m3 | 3112.781 |  | 0 | 0 | 2583587 | 8042140525 |  | 0 | 0
3.25 | Ván khuôn bằng ván ép phủ phim có khung xương, cột chống bằng hệ giáo ống. Ván khuôn sàn mái, chiều cao ≤100m | 100m2 | 140.82 |  | 0 | 0 | 12956355 | 1824513911 |  | 0 | 0
3.26 | Công tác gia công lắp dựng cốt thép. Cốt thép sàn mái, D≤10mm, chiều cao ≤100m | tấn | 198.596 |  | 75.4665 | 75.4665 | 25767540 | 5117330374 |  | 1944585542 | 1944585542
3.27 | Công tác gia công lắp dựng cốt thép. Cốt thép sàn mái, D>10mm, chiều cao ≤100m | tấn | 67.619 |  | 25.6952 | 25.6952 | 25961179 | 1755468963 |  | 667078206 | 667078206
3.28 | Cáp thép dự ứng lực dầm, sàn nhà (kéo sau) | tấn | 34.117 |  | 0 | 0 | 45852339 | 1564344250 |  | 0 | 0
3.29 | Ống ghen luồn cáp, loại 2 sợi | md | 8508.5 |  | 0 | 0 | 30595 | 260317558 |  | 0 | 0
3.30 | Ống ghen luồn cáp, loại 3 sợi | md | 3025.1 |  | 0 | 0 | 34058 | 103028856 |  | 0 | 0
3.31 | Ống ghen luồn cáp, loại 19 sợi | md | 4862.2 |  | 0 | 0 | 51954 | 252610739 |  | 0 | 0
3.32 | Neo công tác, loại 2 lỗ | bộ | 325 |  | 0 | 0 | 404083 | 131326975 |  | 0 | 0
3.33 | Neo công tác, loại 3 lỗ | bộ | 182 |  | 0 | 0 | 505680 | 92033760 |  | 0 | 0
3.34 | Neo công tác, loại 19 lỗ | bộ | 10 |  | 0 | 0 | 744666 | 7446660 |  | 0 | 0
3.35 | Neo cố định, loại 2 lỗ | bộ | 325 |  | 0 | 0 | 207814 | 67539550 |  | 0 | 0
3.36 | Neo cố định, loại 3 lỗ | bộ | 182 |  | 0 | 0 | 242449 | 44125718 |  | 0 | 0
3.37 | Neo cố định, loại 19 lỗ | bộ | 10 |  | 0 | 0 | 496443 | 4964430 |  | 0 | 0
3.38 | Đổ bê tông thủ công bằng máy trộn, bê tông lanh tô, đá 1x2, mác 250 | m3 | 73.468 |  | 0 | 0 | 2176754 | 159921763 |  | 0 | 0
3.39 | Công tác gia công, lắp dựng, tháo dỡ ván khuôn. Ván khuôn thép, ván khuôn lanh tô | 100m2 | 11.972 |  | 0 | 0 | 10869023 | 130123943 |  | 0 | 0
3.40 | Công tác gia công lắp dựng cốt thép. Cốt thép lanh tô, D≤10mm, chiều cao ≤100m | tấn | 3.354 |  | 1.2745 | 1.2745 | 27392695 | 91875099 |  | 34912538 | 34912538
3.41 | Công tác gia công lắp dựng cốt thép. Cốt thép lanh tô, D>10mm, chiều cao ≤100m | tấn | 4.146 |  | 1.5755 | 1.5755 | 27915181 | 115736340 |  | 43979809 | 43979809
3.42 | Đổ bê tông đúc sẵn bằng thủ công - sản xuất bằng máy trộn. Bê tông tấm đan, đá 1x2, mác 250 | m3 | 40.82 |  | 0 | 0 | 1788358 | 73000774 |  | 0 | 0
3.43 | Công tác gia công, lắp dựng, tháo dỡ ván khuôn. Ván khuôn thép, ván khuôn tấm đan | 100m2 | 5.679 |  | 0 | 0 | 9115373 | 51766203 |  | 0 | 0
3.44 | Lắp đặt cấu kiện bê tông đúc sẵn trọng lượng >50kg-200kg bằng cần cẩu | cấu kiện | 87 |  | 0 | 0 | 44369 | 3860103 |  | 0 | 0
3.45 | Đổ bê tông thủ công bằng máy trộn, bê tông cầu thang thường, đá 1x2, mác 250 | m3 | 81.722 |  | 0 | 0 | 1983134 | 162065677 |  | 0 | 0
3.46 | Ván khuôn gỗ. Ván khuôn cầu thang thường | 100m2 | 7.673 |  | 0 | 0 | 21630865 | 165973627 |  | 0 | 0
3.47 | Công tác gia công lắp dựng cốt thép. Cốt thép cầu thang, D≤10mm, chiều cao ≤100m | tấn | 10.781 |  | 4.0968 | 4.0968 | 26983943 | 290913889 |  | 110547278 | 110547278
3.48 | Công tác gia công lắp dựng cốt thép. Cốt thép cầu thang, D>10mm, chiều cao ≤100m | tấn | 1.732 |  | 0.65816 | 0.65816 | 27049139 | 46849109 |  | 17802661 | 17802661
3.49 | Khoan tạo lỗ bê tông bằng máy khoan, lỗ khoan D≤12mm, chiều sâu khoan <=5cm, (VD tính NC & MTC) | 1 lỗ khoan | 17447 |  | 0 | 0 | 11974 | 208910378 |  | 0 | 0
3.50 | Công tác gia công lắp dựng cốt thép. Cốt thép cột, trụ, D≤10mm, chiều cao ≤100m | tấn | 1.919 |  | 0.72922 | 0.72922 | 25939010 | 49776960 |  | 18915245 | 18915245
4 | HOÀN THIỆN KIẾN TRÚC |  |  |  | 0 | 0 |  |  |  | 0 | 0
4.1 | Xây không nung đặc 5x9x19cm, xây các bộ phận kết cấu phức tạp khác, chiều cao ≤100m, vữa XM mác 75 | m3 | 54.519 |  | 0 | 0 | 3693206 | 201349898 |  | 0 | 0
4.2 | Lát đá granit tự nhiên màu trắng bậc tam cấp, vữa XM mác 75 | m2 | 156.037 |  | 0 | 0 | 3087605 | 481780621 |  | 0 | 0
4.3 | Lát granito đúc sẵn bậc cầu thang, vữa XM mác 75 | m2 | 844.669 |  | 0 | 0 | 2162469 | 1826570528 |  | 0 | 0
4.4 | CC lan can thép []25x50x1.8 (chi tiết theo thiết kế) | m2 | 282.289 |  | 0 | 0 | 1523967 | 430199120 |  | 0 | 0
4.5 | Lắp dựng lan can sắt | m2 | 282.289 |  | 0 | 0 | 180503 | 50954011 |  | 0 | 0
4.6 | CC lan can inox D60 (chi tiết theo thiết kế) | m2 | 8.864 |  | 0 | 0 | 2158953 | 19136959 |  | 0 | 0
4.7 | Lắp dựng lan can sắt | m2 | 8.864 |  | 0 | 0 | 180841 | 1602975 |  | 0 | 0
4.8 | Sơn sắt thép bằng sơn các loại, 1 nước lót, 2 nước phủ | m2 | 572.342 |  | 0 | 0 | 177682 | 101694871 |  | 0 | 0
4.9 | CC lan can kính cường lực dày 12mm tay vịn D60 cao 1.05m, khung thép []50x50 | m2 | 36.931 |  | 0 | 0 | 2857437 | 105528006 |  | 0 | 0
4.10 | CC lan can kính cường lực dày 12mm tay vịn D60 cao 1.4m, khung thép []50x50 | m2 | 1255.33 |  | 0 | 0 | 2857437 | 3587026389 |  | 0 | 0
4.11 | Lắp dựng lan can kính | m2 | 1292.261 |  | 0 | 0 | 168782 | 218110396 |  | 0 | 0
4.12 | Mái sảnh kính cường lực dày 12mm | m2 | 184.415 |  | 0 | 0 | 1523967 | 281042374 |  | 0 | 0
4.13 | Lắp dựng mái sảnh kính | m2 | 184.415 |  | 0 | 0 | 168782 | 31125933 |  | 0 | 0
4.14 | Gia công giằng mái thép | tấn | 9.208 |  | 0 | 0 | 36662025 | 337583926 |  | 0 | 0
4.15 | Lắp dựng giằng thép liên kết bằng bu lông | tấn | 8.38 |  | 0 | 0 | 4060250 | 34024895 |  | 0 | 0
4.16 | Sơn sắt thép bằng sơn các loại, 1 nước lót, 2 nước phủ | m2 | 190.94 |  | 0 | 0 | 177682 | 33926601 |  | 0 | 0
4.17 | Xây gạch không nung đặc 5x9x19cm, xây tường thẳng chiều dày ≤30cm, chiều cao ≤100m, vữa XM mác 50 | m3 | 82.629 |  | 0 | 0 | 2832517 | 234048047 |  | 0 | 0
4.18 | Xây gạch không nung đặc 5x9x19cm, xây tường thẳng chiều dày ≤10cm, chiều cao ≤100m, vữa XM mác 50 | m3 | 12.314 |  | 0 | 0 | 3052345 | 37586576 |  | 0 | 0
4.19 | Xây gạch không nung đặc 5x9x19cm, xây tường thẳng chiều dày ≤10cm, chiều cao ≤100m, vữa XM mác 50 | m3 | 7.132 |  | 0 | 0 | 3052345 | 21769325 |  | 0 | 0
4.20 | Trát tường xây gạch không nung bằng vữa thông thường, trát tường ngoài, chiều dày trát 1,5cm, vữa XM mác 75 | m2 | 155.04 |  | 0 | 0 | 106077 | 16446178 |  | 0 | 0
4.21 | Lát đá mặt bệ các loại, vữa XM mác 75 | m2 | 124.032 |  | 0 | 0 | 2191540 | 271821089 |  | 0 | 0
4.22 | Lam chớp nhôm thông gió (chi tiết theo thiết kế) | m2 | 101.28 |  | 0 | 0 | 3174930 | 321556910 |  | 0 | 0
4.23 | Xây gạch không nung đặc 9x9x19cm, xây tường thẳng chiều dày >30cm, chiều cao ≤6m, vữa XM mác 50 | m3 | 12.321 |  | 0 | 0 | 1708042 | 21044785 |  | 0 | 0
4.24 | Xây gạch không nung rỗng 9x9x19cm, xây tường thẳng chiều dày ≤30cm, chiều cao ≤100m, vữa XM mác 50 | m3 | 15.504 |  | 0 | 0 | 1976846 | 30649020 |  | 0 | 0
4.25 | Xây gạch không nung đặc 5x9x19cm, xây tường thẳng chiều dày ≤10cm, chiều cao ≤100m, vữa XM mác 50 | m3 | 466.183 |  | 0 | 0 | 3052345 | 1422951349 |  | 0 | 0
4.26 | Xây gạch không nung rỗng 9x9x19cm, xây tường thẳng chiều dày ≤30cm, chiều cao ≤6m, vữa XM mác 50 | m3 | 11.937 |  | 0 | 0 | 1546879 | 18465095 |  | 0 | 0
4.27 | Xây gạch không nung rỗng 9x9x19cm, xây tường thẳng chiều dày ≤10cm, chiều cao ≤100m, vữa XM mác 50 | m3 | 159.598 |  | 0 | 0 | 2105279 | 335998318 |  | 0 | 0
4.28 | Xây gạch không nung rỗng 9x9x19cm câu gạch không nung đặc 5x9x19cm, xây tường chiều cao ≤100m, vữa XM mác 50 | m3 | 1056.271 |  | 0 | 0 | 1997918 | 2110342844 |  | 0 | 0
4.29 | Xây gạch không nung rỗng 9x9x19cm câu gạch không nung đặc 5x9x19cm, xây tường chiều cao ≤100m, vữa XM mác 50 | m3 | 67.051 |  | 0 | 0 | 1997918 | 133962400 |  | 0 | 0
4.30 | Xây gạch không nung rỗng 9x9x19cm câu gạch không nung đặc 5x9x19cm, xây tường chiều cao ≤100m, vữa XM mác 50 | m3 | 652.26 |  | 0 | 0 | 1997918 | 1303161995 |  | 0 | 0
4.31 | Xây gạch không nung rỗng 9x9x19cm câu gạch không nung đặc 5x9x19cm, xây tường chiều cao ≤100m, vữa XM mác 50 | m3 | 934.167 |  | 0 | 0 | 1997918 | 1866389064 |  | 0 | 0
4.32 | Căng lưới thủy tinh gia cố tường gạch không nung | m2 | 1893.54 |  | 0 | 0 | 143935 | 272546680 |  | 0 | 0
4.33 | Trát tường xây gạch không nung bằng vữa thông thường, trát tường ngoài, chiều dày trát 1,5cm, vữa XM mác 75 | m2 | 2332.475 |  | 0 | 0 | 106077 | 247421951 |  | 0 | 0
4.34 | Trát tường xây gạch không nung bằng vữa thông thường, trát tường trong, chiều dày trát 1,5cm, vữa XM mác 75 | m2 | 32578.859 |  | 0 | 0 | 84564 | 2754998632 |  | 0 | 0
4.35 | Trát trụ, cột, lam đứng, cầu thang, chiều dày trát 1,5cm, vữa XM mác 75 - Trong nhà | m2 | 6614.22 |  | 0 | 0 | 213398 | 1411461320 |  | 0 | 0
4.36 | Trát trần, vữa XM mác 75 | m2 | 542.75 |  | 0 | 0 | 206059 | 111838522 |  | 0 | 0
4.37 | Trát sênô, mái hắt, lam ngang, vữa XM mác 75 | m2 | 2120.1 |  | 0 | 0 | 102499 | 217308130 |  | 0 | 0
4.38 | Trát xà dầm, vữa XM mác 75 | m2 | 2380.32 |  | 0 | 0 | 151012 | 359456884 |  | 0 | 0
4.39 | CC&LĐ cửa thép chống cháy, EI60, phụ kiện đồng bộ (chi tiết theo thiết kế) | m2 | 398.22 |  | 0 | 0 | 8032573 | 3198731220 |  | 0 | 0
4.40 | CC&LĐ cửa thép chống cháy, EI30, phụ kiện đồng bộ (chi tiết theo thiết kế) | m2 | 102.95 |  | 0 | 0 | 5333882 | 549123152 |  | 0 | 0
4.41 | CC&LĐ cửa gỗ công nghiệp chống cháy, EI60, phụ kiện đồng bộ (chi tiết theo thiết kế) | m2 | 15.46 |  | 0 | 0 | 5111637 | 79025908 |  | 0 | 0
4.42 | CC&LĐ cửa gỗ công nghiệp chống cháy, EI30, phụ kiện đồng bộ (chi tiết theo thiết kế) | m2 | 717.638 |  | 0 | 0 | 4222656 | 3030338407 |  | 0 | 0
4.43 | CC&LĐ cửa gỗ công nghiệp, phụ kiện đồng bộ (chi tiết theo thiết kế) | m2 | 32.96 |  | 0 | 0 | 4724295 | 155712763 |  | 0 | 0
4.44 | CC&LĐ cửa gỗ xoay chiều, phụ kiện đồng bộ (chi tiết theo thiết kế) | m2 | 4.2 |  | 0 | 0 | 4724295 | 19842039 |  | 0 | 0
4.45 | CC&LĐ cửa đi nhôm kính, phụ kiện đồng bộ (chi tiết theo thiết kế) | m2 | 2670.47 |  | 0 | 0 | 3200330 | 8546385255 |  | 0 | 0
4.46 | CC&LĐ cửa sổ nhôm kính chống cháy EI60, phụ kiện đồng bộ (chi tiết theo thiết kế) | m2 | 2.6 |  | 0 | 0 | 10442633 | 27150846 |  | 0 | 0
4.47 | CC&LĐ cửa sổ nhôm kính, phụ kiện đồng bộ (chi tiết theo thiết kế) | m2 | 103.53 |  | 0 | 0 | 3200330 | 331330165 |  | 0 | 0
4.48 | CC&LĐ vách cửa nhôm kính chống cháy EI45, phụ kiện đồng bộ (chi tiết theo thiết kế) | m2 | 44.202 |  | 0 | 0 | 7452427 | 329412178 |  | 0 | 0
4.49 | CC&LĐ vách cửa nhôm kính, phụ kiện đồng bộ (chi tiết theo thiết kế) | m2 | 2153.36 |  | 0 | 0 | 3505123 | 7547791663 |  | 0 | 0
4.50 | Lát nền, sàn bằng đá granite tự nhiên, vữa XM mác 75 | m2 | 57.03 |  | 0 | 0 | 2061908 | 117590613 |  | 0 | 0
4.51 | Lát nền, sàn bằng đá black marble, vữa XM mác 75 | m2 | 722.262 |  | 0 | 0 | 3486956 | 2518495814 |  | 0 | 0
4.52 | Lát nền, sàn bằng đá theo modul, vữa XM mác 75 | m2 | 248.51 |  | 0 | 0 | 2968756 | 737765554 |  | 0 | 0
4.53 | Lát nền, sàn, gạch trắng vân mây 600x1200mm màu sáng, vữa XM mác 75 | m2 | 1550.25 |  | 0 | 0 | 848651 | 1315621213 |  | 0 | 0
4.54 | Lát nền, sàn, gạch chống trơn 600x600mm màu sáng, vữa XM mác 75 | m2 | 2967.613 |  | 0 | 0 | 486735 | 1444441114 |  | 0 | 0
4.55 | Lát nền, sàn, gạch chống trơn 400x400mm màu sáng, vữa XM mác 75 | m2 | 1882 |  | 0 | 0 | 382556 | 719970392 |  | 0 | 0
4.56 | Lát nền, sàn bằng đá Mable 800x800mm, vữa XM mác 75 | m2 | 107.665 |  | 0 | 0 | 2968756 | 319631115 |  | 0 | 0
4.57 | Lát nền, sàn bằng gạch chống trơn 800x800mm màu sáng, vữa XM mác 75 | m2 | 1642.153 |  | 0 | 0 | 732633 | 1203095479 |  | 0 | 0
4.58 | Lát nền, sàn, gạch lá nem 400x400mm, vữa XM mác 75 | m2 | 1010.341 |  | 0 | 0 | 205021 | 207141122 |  | 0 | 0
4.59 | Thi công sàn gỗ công nghiệp, dày 18mm (bao gồm keo dán, xốp lót và vật tư phụ) | m2 | 5074.7 |  | 0 | 0 | 761983 | 3866835130 |  | 0 | 0
4.60 | Láng nền sàn không đánh mầu, dày 2cm, vữa XM mác 75 | m2 | 2892.341 |  | 0 | 0 | 50383 | 145724817 |  | 0 | 0
4.61 | Láng nền sàn không đánh mầu, dày 3cm, vữa XM mác 75 | m2 | 5074.7 |  | 0 | 0 | 70152 | 356000354 |  | 0 | 0
4.62 | Công tác ốp gạch vào tường, trụ, cột gạch 300x600mm, vữa XM mác 75 | m2 | 5565.573 |  | 0 | 0 | 604541 | 3364617067 |  | 0 | 0
4.63 | Công tác ốp gạch vào tường, trụ, cột, gạch gốm màu ghi đậm, vữa XM mác 75 | m2 | 340.92 |  | 0 | 0 | 506301 | 172608137 |  | 0 | 0
4.64 | Công tác ốp đá marble màu trắng vào tường có chốt bằng inox | m2 | 668.115 |  | 0 | 0 | 3118631 | 2083604151 |  | 0 | 0
4.65 | Công tác ốp đá granit tự nhiên vào tường | m2 | 458.758 |  | 0 | 0 | 2723108 | 1249247580 |  | 0 | 0
4.66 | Thi công trần phẳng bằng tấm thạch cao chống ẩm | m2 | 1159.9 |  | 0 | 0 | 295054 | 342233135 |  | 0 | 0
4.67 | Thi công trần phẳng bằng tấm thạch cao khung nhôm chìm | m2 | 10469.862 |  | 0 | 0 | 264027 | 2764326254 |  | 0 | 0
4.68 | Thi công trần phẳng bằng tấm thạch cao 9mm (khung nhôm nổi) | m2 | 343.64 |  | 0 | 0 | 290953 | 99983089 |  | 0 | 0
4.69 | Mặt đá granit tự nhiên màu đen dày 20mm | m2 | 27.914 |  | 0 | 0 | 2179097 | 60827314 |  | 0 | 0
4.70 | Quét dung dịch chống thấm mái, ban công, vệ sinh, tường hầm...; đục nhám, tẩy, vệ sinh nền bê tông trước khi quét chống thấm (tham khảo Sikatop seal 107, định mức 3kg/m2/2 lớp) | m2 | 3953.027 |  | 0 | 0 | 143519 | 567334482 |  | 0 | 0
4.71 | Vệ sinh mặt bê tông (trước khi lăn sơn epoxy) | m2 | 1448.15 |  | 0 | 0 | 37930 | 54928330 |  | 0 | 0
4.72 | Sơn epoxy sàn, nền, bề mặt bê tông bằng sơn các loại, 1 nước lót, 2 nước phủ | m2 | 1448.15 |  | 0 | 0 | 103481 | 149856010 |  | 0 | 0
4.73 | Chống thấm cổ ống xuyên sàn | cổ ống | 1924 |  | 0 | 0 | 158746 | 305427304 |  | 0 | 0
4.74 | Sơn dầm, trần, cột, tường ngoài nhà không bả bằng sơn các loại, 1 nước lót, 2 nước phủ | m2 | 2487.515 |  | 0 | 0 | 94337 | 234664703 |  | 0 | 0
4.75 | Bả bằng bột bả vào tường trong nhà | m2 | 32578.589 |  | 0 | 0 | 39445 | 1285062443 |  | 0 | 0
4.76 | Bả bằng bột bả vào cột, dầm, trần trong nhà | m2 | 22357.212 |  | 0 | 0 | 45592 | 1019310010 |  | 0 | 0
4.77 | Sơn dầm, trần, cột, tường trong nhà đã bả bằng sơn các loại, 1 nước lót, 2 nước phủ | m2 | 54935.801 |  | 0 | 0 | 88082 | 4838855224 |  | 0 | 0
4.78 | Kẻ roan mảng tường sơn đậm nhạt | m2 | 1114.652 |  | 0 | 0 | 31749 | 35389086 |  | 0 | 0
4.79 | Vách ngăn compact dày 12mm chống thấm nước(cả nhân công và phụ kiện) | m2 | 81.48 |  | 0 | 0 | 1849916 | 150731156 |  | 0 | 0
4.80 | Cầu chắn rác D150 | cái | 7 |  | 0 | 0 | 139697 | 977879 |  | 0 | 0
4.81 | Khung sắt []20x20 (che rãnh thoát nước) | m2 | 1.995 |  | 0 | 0 | 1015978 | 2026876 |  | 0 | 0
4.82 | Khung inox (che rãnh thoát nước) | m2 | 9.972 |  | 0 | 0 | 1523967 | 15196999 |  | 0 | 0
4.83 | Cắt roan ram dốc | 10m | 28.525 |  | 0 | 0 | 342571 | 9771838 |  | 0 | 0
4.84 | Lắp dựng dàn giáo ngoài, chiều cao >50m | 100m2 | 102.615 |  | 0 | 0 | 16336457 | 1676365535 |  | 0 | 0
4.85 | Lắp dựng dàn giáo trong, chiều cao chuẩn 3,6m | 100m2 | 61.393 |  | 0 | 0 | 1538716 | 94466391 |  | 0 | 0
4.86 | Lưới bao che công trình | m2 | 10261.5 |  | 0 | 0 | 12700 | 130321050 |  | 0 | 0
4.87 | Lưới chắn vật rơi | m2 | 1090.8 |  | 0 | 0 | 12700 | 13853160 |  | 0 | 0
4.88 | Hệ khung thép giằng chéo (lưới bao che) | m2 | 10261.5 |  | 0 | 0 | 95248 | 977387352 |  | 0 | 0
4.89 | Vận chuyển vật liệu lên cao bằng vận thăng lồng - cát các loại, than xỉ | m3 | 1634.638 |  | 0 | 0 | 189079 | 309075718 |  | 0 | 0
4.90 | Vận chuyển vật liệu lên cao bằng vận thăng lồng - các loại sơn, bột (bột đá, bột bả..) | tấn | 55.336 |  | 0 | 0 | 189553 | 10489105 |  | 0 | 0
4.91 | Vận chuyển vật liệu lên cao bằng vận thăng lồng - gạch ốp, lát các loại | 10m2 | 1214.2 |  | 0 | 0 | 71836 | 87223271 |  | 0 | 0
4.92 | Vận chuyển vật liệu lên cao bằng vận thăng lồng - đá ốp, lát các loại | 10m2 | 380.154 |  | 0 | 0 | 71836 | 27308743 |  | 0 | 0
4.93 | Vận chuyển vật liệu lên cao bằng vận thăng lồng - xi măng | tấn | 368.044 |  | 0 | 0 | 191611 | 70521279 |  | 0 | 0
4.94 | Vận chuyển vật liệu lên cao bằng vận thăng lồng - kính các loại | 10m2 | 129.226 |  | 0 | 0 | 128955 | 16664339 |  | 0 | 0
4.95 | Vận chuyển vật liệu lên cao bằng vận thăng lồng - cửa các loại | 10m2 | 514.249 |  | 0 | 0 | 549370 | 282512973 |  | 0 | 0
4.96 | Đào móng công trình, chiều rộng móng ≤6m, bằng máy đào, đất cấp II | 100m3 | 0.672 |  | 0 | 0 | 2229062 | 1497930 |  | 0 | 0
4.97 | Đắp đất công trình bằng đầm đất cầm tay, độ chặt yêu cầu K=0,85 | 100m3 | 0.672 |  | 0 | 0 | 3013626 | 2025157 |  | 0 | 0
4.98 | Xử lý 1m3 hào phòng mối bao ngoài. | m3 | 67.2 |  | 0 | 0 | 731286 | 49142419 |  | 0 | 0
4.99 | Phòng mối nền công trình xây mới. | m2 | 1247.15 |  | 0 | 0 | 230235 | 287137580 |  | 0 | 0
5 | HỆ THỐNG ĐIỆN |  |  |  | 0 | 0 |  |  |  | 0 | 0
5.1 | Tủ điện LV1.1 |  |  |  | 0 | 0 |  |  |  | 0 | 0
5.1.1 | ACB 3P 1600A 42kA | cái | 1 |  | 0 | 0 | 66354638 | 66354638 |  | 0 | 0
5.1.2 | Biến dòng 1600A/5A | bộ | 6 |  | 0 | 0 | 1452644 | 8715864 |  | 0 | 0
5.1.3 | Đèn báo pha | bộ | 3 |  | 0 | 0 | 396005 | 1188015 |  | 0 | 0
5.1.4 | Cầu chì 220V-2A | bộ | 6 |  | 0 | 0 | 83756 | 502536 |  | 0 | 0
5.1.5 | Công tơ điện đa năng | cái | 1 |  | 0 | 0 | 7204683 | 7204683 |  | 0 | 0
5.1.6 | Công tắc chuyển mạch vôn kế | cái | 1 |  | 0 | 0 | 50113 | 50113 |  | 0 | 0
5.1.7 | Vôn kế | cái | 1 |  | 0 | 0 | 397618 | 397618 |  | 0 | 0
5.1.8 | Ampe kế 0-1600A | cái | 3 |  | 0 | 0 | 614082 | 1842246 |  | 0 | 0
5.1.9 | Hệ thống thanh cái, cáp nối | Bộ | 1 |  | 0 | 0 | 634986 | 634986 |  | 0 | 0
5.1.10 | Vỏ tủ trong nhà, 2 lớp cánh, tôn dày 1.5mm, kt C2200xR800xS800mm | tủ | 1 |  | 0 | 0 | 5935608 | 5935608 |  | 0 | 0
5.2 | Tủ điện LV1.2 |  |  |  | 0 | 0
5.2.1 | ACB 3P 1250A 42kA | cái | 1 |  | 0 | 0 | 60738822 | 60738822 |  | 0 | 0
5.2.2 | MCCB 3P 125A 36kA | cái | 1 |  | 0 | 0 | 3748221 | 3748221 |  | 0 | 0
5.2.3 | MCCB 3P 100A 36kA | bộ | 3 |  | 0 | 0 | 3720561 | 11161683 |  | 0 | 0
5.2.4 | MCCB 3P 50A 36kA | cái | 2 |  | 0 | 0 | 2585790 | 5171580 |  | 0 | 0
5.2.5 | MCCB 3P 25A 36kA | cái | 3 |  | 0 | 0 | 2585790 | 7757370 |  | 0 | 0
5.2.6 | Hệ thống thanh cái, cáp nối | bộ | 1 |  | 0 | 0 | 634986 | 634986 |  | 0 | 0
5.2.7 | Vỏ tủ trong nhà, 2 lớp cánh, tôn dày 1.5mm, kt C2200xR800xS800mm | tủ | 1 |  | 0 | 0 | 5935608 | 5935608 |  | 0 | 0
5.3 | Tủ điện LV1.3 |  |  |  | 0 | 0 |  |  |  | 0 | 0
5.3.1 | MCCB 3P 630A 42kA | cái | 1 |  | 0 | 0 | 14574262 | 14574262 |  | 0 | 0
5.3.2 | MCCB 3P 300A 36kA | cái | 2 |  | 0 | 0 | 9239236 | 18478472 |  | 0 | 0
5.3.3 | MCCB 3P 250A 36kA | cái | 1 |  | 0 | 0 | 3942500 | 3942500 |  | 0 | 0
5.3.4 | MCCB 3P 160A 36kA | cái | 1 |  | 0 | 0 | 6048623 | 6048623 |  | 0 | 0
5.3.5 | MCCB 3P 80A 36kA | cái | 1 |  | 0 | 0 | 3720561 | 3720561 |  | 0 | 0
5.3.6 | MCCB 3P 25A 36kA | cái | 1 |  | 0 | 0 | 2585790 | 2585790 |  | 0 | 0
5.3.7 | Biến dòng 630A/5A | bộ | 7 |  | 0 | 0 | 1042190 | 7295330 |  | 0 | 0
5.3.8 | Đèn báo pha | bộ | 3 |  | 0 | 0 | 396005 | 1188015 |  | 0 | 0
5.3.9 | Cầu chì 220V-2A | bộ | 6 |  | 0 | 0 | 83756 | 502536 |  | 0 | 0
5.3.10 | Công tơ điện đa năng | cái | 1 |  | 0 | 0 | 7204683 | 7204683 |  | 0 | 0
5.3.11 | Công tắc chuyển mạch vôn kế | cái | 1 |  | 0 | 0 | 50113 | 50113 |  | 0 | 0
5.3.12 | Vôn kế | cái | 1 |  | 0 | 0 | 397618 | 397618 |  | 0 | 0
5.3.13 | Ampe kế 0-630A | cái | 3 |  | 0 | 0 | 614082 | 1842246 |  | 0 | 0
5.3.14 | Hệ thống thanh cái, cáp nối | bộ | 1 |  | 0 | 0 | 634986 | 634986 |  | 0 | 0
5.3.15 | Vỏ tủ trong nhà, 2 lớp cánh, tôn dày 1.5mm, kt C2200xR800xS800mm | tủ | 1 |  | 0 | 0 | 5935608 | 5935608 |  | 0 | 0
5.4 | Tủ điện LV1.4 |  |  |  | 0 | 0 |  |  |  | 0 | 0
5.4.1 | ACB 3P 1000A 42kA | cái | 1 |  | 0 | 0 | 59079603 | 59079603 |  | 0 | 0
5.4.2 | MCCB 3P 200A 36kA | cái | 1 |  | 0 | 0 | 3868081 | 3868081 |  | 0 | 0
5.4.3 | MCCB 3P 160A 36kA | cái | 1 |  | 0 | 0 | 6048623 | 6048623 |  | 0 | 0
5.4.4 | MCCB 3P 80A 36kA | cái | 1 |  | 0 | 0 | 2694423 | 2694423 |  | 0 | 0
5.4.5 | MCCB 3P 50A 36kA | cái | 3 |  | 0 | 0 | 2585790 | 7757370 |  | 0 | 0
5.4.6 | MCCB 3P 20A 36kA | cái | 2 |  | 0 | 0 | 2585790 | 5171580 |  | 0 | 0
5.4.7 | Biến dòng 1000A/5A | bộ | 7 |  | 0 | 0 | 1298724 | 9091068 |  | 0 | 0
5.4.8 | Đèn báo pha | bộ | 3 |  | 0 | 0 | 396005 | 1188015 |  | 0 | 0
5.4.9 | Cầu chì 220V-2A | bộ | 6 |  | 0 | 0 | 83756 | 502536 |  | 0 | 0
5.4.10 | Công tơ điện đa năng | cái | 1 |  | 0 | 0 | 7204683 | 7204683 |  | 0 | 0
5.4.11 | Công tắc chuyển mạch vôn kế | cái | 1 |  | 0 | 0 | 50113 | 50113 |  | 0 | 0
5.4.12 | Vôn kế | cái | 1 |  | 0 | 0 | 397618 | 397618 |  | 0 | 0
5.4.13 | Ampe kế 0-1000A | cái | 3 |  | 0 | 0 | 614082 | 1842246 |  | 0 | 0
5.4.14 | Hệ thống thanh cái, cáp nối | bộ | 1 |  | 0 | 0 | 634986 | 634986 |  | 0 | 0
5.4.15 | Vỏ tủ trong nhà, 2 lớp cánh, tôn dày 1.5mm, kt C2200xR800xS800mm | tủ | 1 |  | 0 | 0 | 5935608 | 5935608 |  | 0 | 0
5.5 | Tủ điện LV1.5 |  |  |  | 0 | 0 |  |  |  | 0 | 0
5.5.1 | MCCB 3P 125A 36kA | cái | 6 |  | 0 | 0 | 3748221 | 22489326 |  | 0 | 0
5.5.2 | MCCB 3P 50A 36kA | cái | 3 |  | 0 | 0 | 2585790 | 7757370 |  | 0 | 0
5.5.3 | MCCB 3P 32A 36kA | cái | 2 |  | 0 | 0 | 2585790 | 5171580 |  | 0 | 0
5.5.4 | MCCB 3P 25A 36kA | cái | 1 |  | 0 | 0 | 2585790 | 2585790 |  | 0 | 0
5.5.5 | MCCB 3P 20A 36kA | cái | 2 |  | 0 | 0 | 2585790 | 5171580 |  | 0 | 0
5.5.6 | Hệ thống thanh cái, cáp nối | bộ | 1 |  | 0 | 0 | 634986 | 634986 |  | 0 | 0
5.5.7 | Vỏ tủ trong nhà, 2 lớp cánh, tôn dày 1.5mm, kt C2200xR800xS800mm | tủ | 1 |  | 0 | 0 | 5935608 | 5935608 |  | 0 | 0
5.6 | Tủ điện LV.FC |  |  |  | 0 | 0 |  |  |  | 0 | 0
5.6.1 | MCCB 3P 125A 36kA | cái | 5 |  | 0 | 0 | 3748221 | 18741105 |  | 0 | 0
5.6.2 | MCCB 3P 100A 36kA | cái | 3 |  | 0 | 0 | 3720561 | 11161683 |  | 0 | 0
5.6.3 | MCCB 3P 80A 36kA | cái | 1 |  | 0 | 0 | 2694423 | 2694423 |  | 0 | 0
5.6.4 | MCCB 3P 50A 36kA | cái | 5 |  | 0 | 0 | 2585790 | 12928950 |  | 0 | 0
5.6.5 | Hệ thống thanh cái, cáp nối | bộ | 1 |  | 0 | 0 | 634986 | 634986 |  | 0 | 0
5.6.6 | Vỏ tủ trong nhà, 2 lớp cánh, tôn dày 1.5mm, kt C2200xR800xS800mm | tủ | 1 |  | 0 | 0 | 5935608 | 5935608 |  | 0 | 0
5.7 | Tủ điện tầng hầm - TĐ.TH |  |  |  | 0 | 0 |  |  |  | 0 | 0
5.7.1 | MCCB 3P 50A 10kA | cái | 1 |  | 0 | 0 | 1411124 | 1411124 |  | 0 | 0
5.7.2 | Cầu chì 220V-2A | bộ | 3 |  | 0 | 0 | 83756 | 251268 |  | 0 | 0
5.7.3 | Đèn báo pha | bộ | 3 |  | 0 | 0 | 396005 | 1188015 |  | 0 | 0
5.7.4 | MCB 3P 16A 6kA | cái | 1 |  | 0 | 0 | 581227 | 581227 |  | 0 | 0
5.7.5 | MCB 1P 25A 10kA | cái | 1 |  | 0 | 0 | 148367 | 148367 |  | 0 | 0
5.7.6 | MCB 1P 20A 10kA | cái | 1 |  | 0 | 0 | 148367 | 148367 |  | 0 | 0
5.7.7 | RCBO 1P+1N 16A 6kA | cái | 3 |  | 0 | 0 | 745395 | 2236185 |  | 0 | 0
5.7.8 | MCB 1P 10A 6kA | cái | 12 |  | 0 | 0 | 138060 | 1656720 |  | 0 | 0
5.7.9 | Timer 24h | cái | 2 |  | 0 | 0 | 860118 | 1720236 |  | 0 | 0
5.7.10 | Contactor 1P 10A | cái | 3 |  | 0 | 0 | 633868 | 1901604 |  | 0 | 0
5.7.11 | Nút ấn ON-OFF | cái | 2 |  | 0 | 0 | 142936 | 285872 |  | 0 | 0
5.7.12 | Hệ thống thanh cái, cáp nối | bộ | 1 |  | 0 | 0 | 634986 | 634986 |  | 0 | 0
5.7.13 | Vỏ tủ trong nhà, 2 lớp cánh, tôn dày 1.5mm, kt C800xR600xS250mm | tủ | 1 |  | 0 | 0 | 2627389 | 2627389 |  | 0 | 0
5.8 | Tủ điện tầng 1 - TĐ1 |  |  |  | 0 | 0 |  |  |  | 0 | 0
5.8.1 | MCCB 3P 80A 36kA | cái | 1 |  | 0 | 0 | 2694423 | 2694423 |  | 0 | 0
5.8.2 | Cầu chì 220V-2A | bộ | 3 |  | 0 | 0 | 83756 | 251268 |  | 0 | 0
5.8.3 | Đèn báo pha | bộ | 3 |  | 0 | 0 | 396005 | 1188015 |  | 0 | 0
5.8.4 | MCB 1P 20A 10kA | cái | 8 |  | 0 | 0 | 148367 | 1186936 |  | 0 | 0
5.8.5 | RCBO 1P+1N 16A 6kA | cái | 5 |  | 0 | 0 | 744134 | 3720670 |  | 0 | 0
5.8.6 | MCB 1P 16A 6kA | cái | 1 |  | 0 | 0 | 138060 | 138060 |  | 0 | 0
5.8.7 | MCB 1P 10A 6kA | cái | 8 |  | 0 | 0 | 138060 | 1104480 |  | 0 | 0
5.8.8 | Hệ thống thanh cái, cáp nối | bộ | 1 |  | 0 | 0 | 634986 | 634986 |  | 0 | 0
5.8.9 | Vỏ tủ trong nhà, 2 lớp cánh, tôn dày 1.5mm, kt C800xR600xS250mm | tủ | 1 |  | 0 | 0 | 2627389 | 2627389 |  | 0 | 0
5.9 | Tủ điện tầng 2 - TĐ2 |  |  |  | 0 | 0 |  |  |  | 0 | 0
5.9.1 | MCCB 3P 160A 25kA | cái | 1 |  | 0 | 0 | 4882557 | 4882557 |  | 0 | 0
5.9.2 | Cầu chì 220V-2A | bộ | 3 |  | 0 | 0 | 83756 | 251268 |  | 0 | 0
5.9.3 | Đèn báo pha | bộ | 3 |  | 0 | 0 | 396005 | 1188015 |  | 0 | 0
5.9.4 | MCCB 3P 125A 16kA | cái | 1 |  | 0 | 0 | 3503347 | 3503347 |  | 0 | 0
5.9.5 | MCB 3P 32A 10kA | cái | 1 |  | 0 | 0 | 607994 | 607994 |  | 0 | 0
5.9.6 | MCB 3P 25A 10kA | cái | 1 |  | 0 | 0 | 607994 | 607994 |  | 0 | 0
5.9.7 | MCB 1P 20A 6kA | cái | 2 |  | 0 | 0 | 148367 | 296734 |  | 0 | 0
5.9.8 | MCB 1P 10A 6kA | cái | 1 |  | 0 | 0 | 138060 | 138060 |  | 0 | 0
5.9.9 | Hệ thống thanh cái, cáp nối | bộ | 1 |  | 0 | 0 | 634986 | 634986 |  | 0 | 0
5.9.10 | Vỏ tủ trong nhà, 2 lớp cánh, tôn dày 1.5mm, kt C800xR600xS250mm | tủ | 1 |  | 0 | 0 | 2627389 | 2627389 |  | 0 | 0
5.10 | Tủ điện tầng 3 - TĐ-T3 |  |  |  | 0 | 0 |  |  |  | 0 | 0
5.10.1 | MCCB 3P 200A 25kA | cái | 1 |  | 0 | 0 | 4882557 | 4882557 |  | 0 | 0
5.10.2 | Cầu chì 220V-2A | bộ | 3 |  | 0 | 0 | 83756 | 251268 |  | 0 | 0
5.10.3 | Đèn báo pha | bộ | 3 |  | 0 | 0 | 396005 | 1188015 |  | 0 | 0
5.10.4 | MCB 3P 125A 25kA | cái | 2 |  | 0 | 0 | 1336798 | 2673596 |  | 0 | 0
5.10.5 | MCB 3P 25A 10kA | cái | 1 |  | 0 | 0 | 607994 | 607994 |  | 0 | 0
5.10.6 | MCB 1P 20A 6kA | cái | 2 |  | 0 | 0 | 148367 | 296734 |  | 0 | 0
5.10.7 | MCB 1P 10A 6kA | cái | 1 |  | 0 | 0 | 138060 | 138060 |  | 0 | 0
5.10.8 | Hệ thống thanh cái, cáp nối | bộ | 1 |  | 0 | 0 | 634986 | 634986 |  | 0 | 0
5.10.9 | Vỏ tủ trong nhà, 2 lớp cánh, tôn dày 1.5mm, kt C600xR400xS250mm | tủ | 1 |  | 0 | 0 | 1130266 | 1130266 |  | 0 | 0
5.11 | Tủ điện tầng 4 - TĐ-T4 |  |  |  | 0 | 0 |  |  |  | 0 | 0
5.11.1 | MCCB 3P 50A 16kA | cái | 1 |  | 0 | 0 | 1411124 | 1411124 |  | 0 | 0
5.11.2 | Cầu chì 220V-2A | bộ | 3 |  | 0 | 0 | 83756 | 251268 |  | 0 | 0
5.11.3 | Đèn báo pha | bộ | 3 |  | 0 | 0 | 396005 | 1188015 |  | 0 | 0
5.11.4 | MCB 1P 32A 10kA | cái | 2 |  | 0 | 0 | 148367 | 296734 |  | 0 | 0
5.11.5 | MCB 1P 25A 10kA | cái | 2 |  | 0 | 0 | 148367 | 296734 |  | 0 | 0
5.11.6 | MCB 1P 20A 6kA | cái | 2 |  | 0 | 0 | 148367 | 296734 |  | 0 | 0
5.11.7 | MCB 1P 10A 6kA | cái | 1 |  | 0 | 0 | 138060 | 138060 |  | 0 | 0
5.11.8 | Hệ thống thanh cái, cáp nối | bộ | 1 |  | 0 | 0 | 634986 | 634986 |  | 0 | 0
5.11.9 | Vỏ tủ trong nhà, 2 lớp cánh, tôn dày 1.5mm, kt C600xR400xS250mm | tủ | 1 |  | 0 | 0 | 1130266 | 1130266 |  | 0 | 0
5.12 | Tủ điện tầng 5 - TĐ-T5 |  |  |  | 0 | 0 |  |  |  | 0 | 0
5.12.1 | MCCB 3P 50A 16kA | cái | 1 |  | 0 | 0 | 1411124 | 1411124 |  | 0 | 0
5.12.2 | Cầu chì 220V-2A | bộ | 3 |  | 0 | 0 | 83756 | 251268 |  | 0 | 0
5.12.3 | Đèn báo pha | bộ | 3 |  | 0 | 0 | 396005 | 1188015 |  | 0 | 0
5.12.4 | MCB 1P 25A 10kA | cái | 1 |  | 0 | 0 | 148367 | 148367 |  | 0 | 0
5.12.5 | MCB 1P 20A 10kA | cái | 7 |  | 0 | 0 | 148367 | 1038569 |  | 0 | 0
5.12.6 | RCBO 1P+N 16A 6kA 30mA | cái | 1 |  | 0 | 0 | 745395 | 745395 |  | 0 | 0
5.12.7 | MCB 1P 16A 6kA | cái | 2 |  | 0 | 0 | 138060 | 276120 |  | 0 | 0
5.12.8 | MCB 1P 10A 6kA | cái | 1 |  | 0 | 0 | 138060 | 138060 |  | 0 | 0
5.12.9 | Hệ thống thanh cái, cáp nối | bộ | 1 |  | 0 | 0 | 634986 | 634986 |  | 0 | 0
5.12.10 | Vỏ tủ trong nhà, 2 lớp cánh, tôn dày 1.5mm, kt C700xR500xS250mm | tủ | 1 |  | 0 | 0 | 1310890 | 1310890 |  | 0 | 0
5.13 | Tủ điện tầng 6 - TĐ-T6~ TĐ-T16 |  |  |  | 0 | 0 |  |  |  | 0 | 0
5.13.1 | MCCB 3P 125A 25kA | cái | 11 |  | 0 | 0 | 3503347 | 38536817 |  | 0 | 0
5.13.2 | Cầu chì 220V-2A | bộ | 33 |  | 0 | 0 | 83756 | 2763948 |  | 0 | 0
5.13.3 | Đèn báo pha | bộ | 33 |  | 0 | 0 | 396005 | 13068165 |  | 0 | 0
5.13.4 | MCB 1P 32A 10kA | cái | 231 |  | 0 | 0 | 148367 | 34272777 |  | 0 | 0
5.13.5 | Hệ thống thanh cái, cáp nối | bộ | 11 |  | 0 | 0 | 634986 | 6984846 |  | 0 | 0
5.13.6 | Vỏ tủ trong nhà, 2 lớp cánh, tôn dày 1.5mm, kt C1000xR800xS250mm | tủ | 11 |  | 0 | 0 | 3323218 | 36555398 |  | 0 | 0
5.14 | Tủ điện tầng 17 - TĐ-T17 |  |  |  | 0 | 0 |  |  |  | 0 | 0
5.14.1 | MCCB 3P 100A 25kA | cái | 1 |  | 0 | 0 | 2694423 | 2694423 |  | 0 | 0
5.14.2 | Cầu chì 220V-2A | bộ | 3 |  | 0 | 0 | 83756 | 251268 |  | 0 | 0
5.14.3 | Đèn báo pha | bộ | 3 |  | 0 | 0 | 396005 | 1188015 |  | 0 | 0
5.14.4 | MCB 1P 40A 10kA | cái | 5 |  | 0 | 0 | 148367 | 741835 |  | 0 | 0
5.14.5 | MCB 1P 32A 10kA | cái | 11 |  | 0 | 0 | 148367 | 1632037 |  | 0 | 0
5.14.6 | Hệ thống thanh cái, cáp nối | bộ | 1 |  | 0 | 0 | 634986 | 634986 |  | 0 | 0
5.14.7 | Vỏ tủ trong nhà, 2 lớp cánh, tôn dày 1.5mm, kt C1000xR800xS250mm | tủ | 1 |  | 0 | 0 | 3323218 | 3323218 |  | 0 | 0
5.15 | Tủ điện tầng 18 - TĐ-T18 |  |  |  | 0 | 0 |  |  |  | 0 | 0
5.15.1 | MCCB 3P 80A 25kA | cái | 1 |  | 0 | 0 | 2694423 | 2694423 |  | 0 | 0
5.15.2 | Cầu chì 220V-2A | bộ | 3 |  | 0 | 0 | 83756 | 251268 |  | 0 | 0
5.15.3 | Đèn báo pha | bộ | 3 |  | 0 | 0 | 396005 | 1188015 |  | 0 | 0
5.15.4 | MCB 1P 40A 10kA | cái | 4 |  | 0 | 0 | 148367 | 593468 |  | 0 | 0
5.15.5 | MCB 1P 32A 10kA | cái | 2 |  | 0 | 0 | 148367 | 296734 |  | 0 | 0
5.15.6 | Hệ thống thanh cái, cáp nối | bộ | 1 |  | 0 | 0 | 634986 | 634986 |  | 0 | 0
5.15.7 | Vỏ tủ trong nhà, 2 lớp cánh, tôn dày 1.5mm, kt C600xR400xS250mm | tủ | 1 |  | 0 | 0 | 1130266 | 1130266 |  | 0 | 0
5.16 | Tủ điện tầng tum - TĐ-TUM |  |  |  | 0 | 0 |  |  |  | 0 | 0
5.16.1 | MCCB 3P 25A 10kA | cái | 1 |  | 0 | 0 | 904751 | 904751 |  | 0 | 0
5.16.2 | Cầu chì 220V-2A | bộ | 3 |  | 0 | 0 | 83756 | 251268 |  | 0 | 0
5.16.3 | Đèn báo pha | bộ | 3 |  | 0 | 0 | 396005 | 1188015 |  | 0 | 0
5.16.4 | RCBO 1P+N 16A 6kA 30mA | cái | 1 |  | 0 | 0 | 745395 | 745395 |  | 0 | 0
5.16.5 | MCB 1P 10A 6kA | cái | 3 |  | 0 | 0 | 138060 | 414180 |  | 0 | 0
5.16.6 | Timer 24h | cái | 1 |  | 0 | 0 | 860118 | 860118 |  | 0 | 0
5.16.7 | Nút ấn ON-OFF | cái | 1 |  | 0 | 0 | 142936 | 142936 |  | 0 | 0
5.16.8 | Hệ thống thanh cái, cáp nối | bộ | 1 |  | 0 | 0 | 634986 | 634986 |  | 0 | 0
5.16.9 | Vỏ tủ trong nhà, 2 lớp cánh, tôn dày 1.5mm, kt C400xR300xS250mm | tủ | 1 |  | 0 | 0 | 799323 | 799323 |  | 0 | 0
5.17 | Tủ điện chiếu sáng hành lang - TS1 (tương tự TS2) |  |  |  | 0 | 0 |  |  |  | 0 | 0
5.17.1 | MCCB 3P 25A 10kA | cái | 2 |  | 0 | 0 | 904751 | 1809502 |  | 0 | 0
5.17.2 | Cầu chì 220V-2A | bộ | 6 |  | 0 | 0 | 83756 | 502536 |  | 0 | 0
5.17.3 | Đèn báo pha | bộ | 6 |  | 0 | 0 | 396005 | 2376030 |  | 0 | 0
5.17.4 | RCBO 1P+1N 16A 6kA | cái | 2 |  | 0 | 0 | 745395 | 1490790 |  | 0 | 0
5.17.5 | MCB 1P 16A 6kA | cái | 2 |  | 0 | 0 | 138060 | 276120 |  | 0 | 0
5.17.6 | MCB 1P 10A 6kA | cái | 18 |  | 0 | 0 | 138060 | 2485080 |  | 0 | 0
5.17.7 | Timer 24h | cái | 4 |  | 0 | 0 | 860118 | 3440472 |  | 0 | 0
5.17.8 | Contactor 1P 10A | cái | 12 |  | 0 | 0 | 633868 | 7606416 |  | 0 | 0
5.17.9 | Nút ấn ON-OFF | cái | 4 |  | 0 | 0 | 142936 | 571744 |  | 0 | 0
5.17.10 | Hệ thống thanh cái, cáp nối | bộ | 2 |  | 0 | 0 | 634986 | 1269972 |  | 0 | 0
5.17.11 | Vỏ tủ trong nhà, 2 lớp cánh, tôn dày 1.5mm, kt C700xR500xS250mm | tủ | 2 |  | 0 | 0 | 1310890 | 2621780 |  | 0 | 0
5.18 | Tủ điện chiếu sáng hành lang - TS3 (tương tự tủ TS4, TS5, TS6) |  |  |  | 0 | 0 |  |  |  | 0 | 0
5.18.1 | MCCB 3P 25A 10kA | cái | 4 |  | 0 | 0 | 904751 | 3619004 |  | 0 | 0
5.18.2 | Cầu chì 220V-2A | bộ | 12 |  | 0 | 0 | 83756 | 1005072 |  | 0 | 0
5.18.3 | Đèn báo pha | bộ | 12 |  | 0 | 0 | 396005 | 4752060 |  | 0 | 0
5.18.4 | RCBO 1P+1N 16A 6kA | cái | 8 |  | 0 | 0 | 745395 | 5963160 |  | 0 | 0
5.18.5 | MCB 1P 16A 6kA | cái | 4 |  | 0 | 0 | 138060 | 552240 |  | 0 | 0
5.18.6 | MCB 1P 10A 6kA | cái | 36 |  | 0 | 0 | 138060 | 4970160 |  | 0 | 0
5.18.7 | Timer 24h | cái | 8 |  | 0 | 0 | 860118 | 6880944 |  | 0 | 0
5.18.8 | Contactor 1P 10A | cái | 24 |  | 0 | 0 | 633868 | 15212832 |  | 0 | 0
5.18.9 | Nút ấn ON-OFF | cái | 8 |  | 0 | 0 | 142936 | 1143488 |  | 0 | 0
5.18.10 | Hệ thống thanh cái, cáp nối | bộ | 4 |  | 0 | 0 | 634986 | 2539944 |  | 0 | 0
5.18.11 | Vỏ tủ trong nhà, 2 lớp cánh, tôn dày 1.5mm, kt C700xR500xS250mm | tủ | 4 |  | 0 | 0 | 1310890 | 5243560 |  | 0 | 0
5.19 | Tủ điện thang máy TĐ.TM1 (tương tự TĐ.TM4) |  |  |  | 0 | 0 |  |  |  | 0 | 0
5.19.1 | MCCB 3P 100A 25kA | cái | 2 |  | 0 | 0 | 2694423 | 5388846 |  | 0 | 0
5.19.2 | Cầu chì 220V-3A | bộ | 6 |  | 0 | 0 | 83756 | 502536 |  | 0 | 0
5.19.3 | Đèn báo pha | bộ | 6 |  | 0 | 0 | 396005 | 2376030 |  | 0 | 0
5.19.4 | Công tắc chuyển mạch vôn kế | cái | 2 |  | 0 | 0 | 50113 | 100226 |  | 0 | 0
5.19.5 | Vôn kế | cái | 2 |  | 0 | 0 | 397618 | 795236 |  | 0 | 0
5.19.6 | Vỏ tủ trong nhà, 2 lớp cánh, tôn dày 1.5mm, kt C600xR400xS250mm | tủ | 2 |  | 0 | 0 | 1130266 | 2260532 |  | 0 | 0
5.20 | Tủ điện thang máy TĐ.TM2 (tương tự TĐ.TM3, TĐ.TM5) |  |  |  | 0 | 0 |  |  |  | 0 | 0
5.20.1 | MCCB 3P 50A 16kA | cái | 3 |  | 0 | 0 | 1411124 | 4233372 |  | 0 | 0
5.20.2 | Cầu chì 220V-3A | bộ | 9 |  | 0 | 0 | 83756 | 753804 |  | 0 | 0
5.20.3 | Đèn báo pha | bộ | 9 |  | 0 | 0 | 396005 | 3564045 |  | 0 | 0
5.20.4 | Công tắc chuyển mạch vôn kế | cái | 3 |  | 0 | 0 | 50113 | 150339 |  | 0 | 0
5.20.5 | Vôn kế | cái | 3 |  | 0 | 0 | 397618 | 1192854 |  | 0 | 0
5.20.6 | Vỏ tủ trong nhà, 2 lớp cánh, tôn dày 1.5mm, kt C600xR400xS250mm | tủ | 3 |  | 0 | 0 | 1130266 | 3390798 |  | 0 | 0
5.21 | Tủ điện thang máy TĐ-TMCC |  |  |  | 0 | 0 |  |  |  | 0 | 0
5.21.1 | MCCB 3P 100A 25kA | cái | 1 |  | 0 | 0 | 2694423 | 2694423 |  | 0 | 0
5.21.2 | Cầu chì 220V-3A | bộ | 3 |  | 0 | 0 | 83756 | 251268 |  | 0 | 0
5.21.3 | Đèn báo pha | bộ | 3 |  | 0 | 0 | 396005 | 1188015 |  | 0 | 0
5.21.4 | Công tắc chuyển mạch vôn kế | cái | 1 |  | 0 | 0 | 50113 | 50113 |  | 0 | 0
5.21.5 | Vôn kế | cái | 1 |  | 0 | 0 | 397618 | 397618 |  | 0 | 0
5.21.6 | Vỏ tủ trong nhà, 2 lớp cánh, tôn dày 1.5mm, kt C600xR400xS250mm | tủ | 1 |  | 0 | 0 | 1130266 | 1130266 |  | 0 | 0
5.22 | Tủ điện bơm nước thoát sàn - TĐ-BTS |  |  |  | 0 | 0 |  |  |  | 0 | 0
5.22.1 | MCCB 3P 20A 16kA | cái | 1 |  | 0 | 0 | 904751 | 904751 |  | 0 | 0
5.22.2 | Cầu chì 220V-3A | bộ | 3 |  | 0 | 0 | 83756 | 251268 |  | 0 | 0
5.22.3 | Đèn báo pha | bộ | 3 |  | 0 | 0 | 396005 | 1188015 |  | 0 | 0
5.22.4 | Công tắc chuyển mạch vôn kế | cái | 1 |  | 0 | 0 | 50113 | 50113 |  | 0 | 0
5.22.5 | Vôn kế | cái | 1 |  | 0 | 0 | 397618 | 397618 |  | 0 | 0
5.22.6 | MCCB 3P 16A 16kA | cái | 2 |  | 0 | 0 | 883804 | 1767608 |  | 0 | 0
5.22.7 | Bộ khởi động trực tiếp cho động cơ 1,5KW | cái | 2 |  | 0 | 0 | 547618 | 1095236 |  | 0 | 0
5.22.8 | MCB 1P 6A 6kA | cái | 1 |  | 0 | 0 | 138060 | 138060 |  | 0 | 0
5.22.9 | Hệ thống thanh cái, cáp nối | bộ | 1 |  | 0 | 0 | 634986 | 634986 |  | 0 | 0
5.22.10 | Vỏ tủ trong nhà, 2 lớp cánh, tôn dày 1.5mm, kt C1000xR800xS300mm | tủ | 1 |  | 0 | 0 | 3323218 | 3323218 |  | 0 | 0
5.23 | Tủ điện bơm nước sinh hoạt - TĐ-BSH |  |  |  | 0 | 0 |  |  |  | 0 | 0
5.23.1 | MCCB 3P 50A 36kA | cái | 1 |  | 0 | 0 | 2585790 | 2585790 |  | 0 | 0
5.23.2 | Cầu chì 220V-3A | bộ | 6 |  | 0 | 0 | 83756 | 502536 |  | 0 | 0
5.23.3 | Đèn báo pha | bộ | 3 |  | 0 | 0 | 396005 | 1188015 |  | 0 | 0
5.23.4 | Công tắc chuyển mạch vôn kế | cái | 1 |  | 0 | 0 | 50113 | 50113 |  | 0 | 0
5.23.5 | Vôn kế | cái | 1 |  | 0 | 0 | 397618 | 397618 |  | 0 | 0
5.23.6 | MCCB 3P 40A 16kA | cái | 2 |  | 0 | 0 | 1411124 | 2822248 |  | 0 | 0
5.23.7 | Bộ khởi động sao-tam giác cho động cơ 15KW | cái | 2 |  | 0 | 0 | 881112 | 1762224 |  | 0 | 0
5.23.8 | MCB 1P 6A 6kA | cái | 1 |  | 0 | 0 | 138060 | 138060 |  | 0 | 0
5.23.9 | Hệ thống thanh cái, cáp nối | bộ | 1 |  | 0 | 0 | 634986 | 634986 |  | 0 | 0
5.23.10 | Vỏ tủ trong nhà, 2 lớp cánh, tôn dày 1.5mm, kt C1000xR800xS300mm | tủ | 1 |  | 0 | 0 | 3323218 | 3323218 |  | 0 | 0
5.24 | Tủ điện phòng bảo vệ BĐ-BV |  |  |  | 0 | 0 |  |  |  | 0 | 0
5.24.1 | MCB 2P 25A 10kA | cái | 1 |  | 0 | 0 | 339821 | 339821 |  | 0 | 0
5.24.2 | RCBO 1P+1N 16A 6kA 30mA | cái | 1 |  | 0 | 0 | 745395 | 745395 |  | 0 | 0
5.24.3 | MCB 1P 16A 6kA | cái | 2 |  | 0 | 0 | 138060 | 276120 |  | 0 | 0
5.24.4 | MCB 1P 10A 6kA | cái | 1 |  | 0 | 0 | 138060 | 138060 |  | 0 | 0
5.24.5 | Tủ nhựa gắn tường: 10 Module | tủ | 1 |  | 0 | 0 | 386084 | 386084 |  | 0 | 0
5.25 | Tủ điện phòng giao nhận BĐ-PGN |  |  |  | 0 | 0 |  |  |  | 0 | 0
5.25.1 | MCB 2P 20A 10kA | cái | 1 |  | 0 | 0 | 339821 | 339821 |  | 0 | 0
5.25.2 | RCBO 1P+1N 16A 6kA 30mA | cái | 1 |  | 0 | 0 | 745395 | 745395 |  | 0 | 0
5.25.3 | MCB 1P 10A 6kA | cái | 2 |  | 0 | 0 | 138060 | 276120 |  | 0 | 0
5.25.4 | Tủ nhựa gắn tường: 06 Module | tủ | 1 |  | 0 | 0 | 198184 | 198184 |  | 0 | 0
5.26 | Tủ điện phòng họp BĐ1.1 |  |  |  | 0 | 0 |  |  |  | 0 | 0
5.26.1 | MCB 2P 20A 10kA | cái | 1 |  | 0 | 0 | 339821 | 339821 |  | 0 | 0
5.26.2 | RCBO 1P+1N 16A 6kA 30mA | cái | 1 |  | 0 | 0 | 745395 | 745395 |  | 0 | 0
5.26.3 | MCB 1P 10A 6kA | cái | 2 |  | 0 | 0 | 138060 | 276120 |  | 0 | 0
5.26.4 | Tủ nhựa gắn tường: 06 Module | tủ | 1 |  | 0 | 0 | 198184 | 198184 |  | 0 | 0
5.27 | Tủ điện phòng kinh doanh - nhân sự BĐ1.2 |  |  |  | 0 | 0 |  |  |  | 0 | 0
5.27.1 | MCB 2P 20A 10kA | cái | 1 |  | 0 | 0 | 339821 | 339821 |  | 0 | 0
5.27.2 | RCBO 1P+1N 16A 6kA 30mA | cái | 1 |  | 0 | 0 | 745395 | 745395 |  | 0 | 0
5.27.3 | MCB 1P 10A 6kA | cái | 2 |  | 0 | 0 | 138060 | 276120 |  | 0 | 0
5.27.4 | Tủ nhựa gắn tường: 06 Module | tủ | 1 |  | 0 | 0 | 198184 | 198184 |  | 0 | 0
5.28 | Tủ điện phòng kế toán BĐ1.3 |  |  |  | 0 | 0 |  |  |  | 0 | 0
5.28.1 | MCB 2P 20A 10kA | cái | 1 |  | 0 | 0 | 339821 | 339821 |  | 0 | 0
5.28.2 | RCBO 1P+1N 16A 6kA 30mA | cái | 1 |  | 0 | 0 | 745395 | 745395 |  | 0 | 0
5.28.3 | MCB 1P 10A 6kA | cái | 2 |  | 0 | 0 | 138060 | 276120 |  | 0 | 0
5.28.4 | Tủ nhựa gắn tường: 06 Module | tủ | 1 |  | 0 | 0 | 198184 | 198184 |  | 0 | 0
5.29 | Tủ điện phòng phó giám đốc BĐ1.4 |  |  |  | 0 | 0 |  |  |  | 0 | 0
5.29.1 | MCB 2P 20A 10kA | cái | 1 |  | 0 | 0 | 339821 | 339821 |  | 0 | 0
5.29.2 | RCBO 1P+1N 16A 6kA 30mA | cái | 1 |  | 0 | 0 | 745395 | 745395 |  | 0 | 0
5.29.3 | MCB 1P 10A 6kA | cái | 2 |  | 0 | 0 | 138060 | 276120 |  | 0 | 0
5.29.4 | Tủ nhựa gắn tường: 06 Module | tủ | 1 |  | 0 | 0 | 198184 | 198184 |  | 0 | 0
5.30 | Tủ điện phòng phó giám đốc BĐ1.5 |  |  |  | 0 | 0 |  |  |  | 0 | 0
5.30.1 | MCB 2P 20A 10kA | cái | 1 |  | 0 | 0 | 339821 | 339821 |  | 0 | 0
5.30.2 | RCBO 1P+1N 16A 6kA 30mA | cái | 1 |  | 0 | 0 | 745395 | 745395 |  | 0 | 0
5.30.3 | MCB 1P 10A 6kA | cái | 2 |  | 0 | 0 | 138060 | 276120 |  | 0 | 0
5.30.4 | Tủ nhựa gắn tường: 06 Module | tủ | 1 |  | 0 | 0 | 198184 | 198184 |  | 0 | 0
5.31 | Tủ điện phòng KT vận hành BĐ1.6 |  |  |  | 0 | 0 |  |  |  | 0 | 0
5.31.1 | MCB 2P 20A 10kA | cái | 1 |  | 0 | 0 | 339821 | 339821 |  | 0 | 0
5.31.2 | RCBO 1P+1N 16A 6kA 30mA | cái | 1 |  | 0 | 0 | 745395 | 745395 |  | 0 | 0
5.31.3 | MCB 1P 10A 6kA | cái | 2 |  | 0 | 0 | 138060 | 276120 |  | 0 | 0
5.31.4 | Tủ nhựa gắn tường: 06 Module | tủ | 1 |  | 0 | 0 | 198184 | 198184 |  | 0 | 0
5.32 | Tủ điện phòng office BĐ1.7 |  |  |  | 0 | 0 |  |  |  | 0 | 0
5.32.1 | MCB 2P 20A 10kA | cái | 1 |  | 0 | 0 | 339821 | 339821 |  | 0 | 0
5.32.2 | RCBO 1P+1N 16A 6kA 30mA | cái | 1 |  | 0 | 0 | 745395 | 745395 |  | 0 | 0
5.32.3 | MCB 1P 10A 6kA | cái | 2 |  | 0 | 0 | 138060 | 276120 |  | 0 | 0
5.32.4 | Tủ nhựa gắn tường: 06 Module | tủ | 1 |  | 0 | 0 | 198184 | 198184 |  | 0 | 0
5.33 | Tủ điện quản lý bếp BĐ2.1 |  |  |  | 0 | 0 |  |  |  | 0 | 0
5.33.1 | MCB 2P 20A 10kA | cái | 1 |  | 0 | 0 | 339821 | 339821 |  | 0 | 0
5.33.2 | RCBO 1P+1N 16A 6kA 30mA | cái | 1 |  | 0 | 0 | 745395 | 745395 |  | 0 | 0
5.33.3 | MCB 1P 10A 6kA | cái | 2 |  | 0 | 0 | 138060 | 276120 |  | 0 | 0
5.33.4 | Tủ nhựa gắn tường: 06 Module | tủ | 1 |  | 0 | 0 | 198184 | 198184 |  | 0 | 0
5.34 | Tủ điện phòng ăn vip NH1.1 (tương tự NH1.2) |  |  |  | 0 | 0 |  |  |  | 0 | 0
5.34.1 | MCB 2P 20A 10kA | cái | 2 |  | 0 | 0 | 339821 | 679642 |  | 0 | 0
5.34.2 | RCBO 1P+1N 16A 6kA 30mA | cái | 2 |  | 0 | 0 | 745395 | 1490790 |  | 0 | 0
5.34.3 | MCB 1P 10A 6kA | cái | 4 |  | 0 | 0 | 138060 | 552240 |  | 0 | 0
5.34.4 | Tủ nhựa gắn tường: 06 Module | tủ | 2 |  | 0 | 0 | 198184 | 396368 |  | 0 | 0
5.35 | Tủ điện Nhà hàng tầng 2 TĐ-NH |  |  |  | 0 | 0 |  |  |  | 0 | 0
5.35.1 | MCCB 3P 32A 10kA | cái | 1 |  | 0 | 0 | 1411124 | 1411124 |  | 0 | 0
5.35.2 | Đèn báo pha | bộ | 3 |  | 0 | 0 | 396005 | 1188015 |  | 0 | 0
5.35.3 | Cầu chì 2A | bộ | 3 |  | 0 | 0 | 83756 | 251268 |  | 0 | 0
5.35.4 | RCBO 1P+1N 16A 6kA 30mA | cái | 3 |  | 0 | 0 | 745395 | 2236185 |  | 0 | 0
5.35.5 | MCB 1P 20A 6kA | cái | 3 |  | 0 | 0 | 138060 | 414180 |  | 0 | 0
5.35.6 | MCB 1P 10A 6kA | cái | 8 |  | 0 | 0 | 138060 | 1104480 |  | 0 | 0
5.35.7 | Hệ thống thanh cái, cáp nối | bộ | 1 |  | 0 | 0 | 634986 | 634986 |  | 0 | 0
5.35.8 | Vỏ tủ trong nhà, 2 lớp cánh, tôn dày 1.5mm, kt C700xR500xS250mm | tủ | 1 |  | 0 | 0 | 1310890 | 1310890 |  | 0 | 0
5.36 | Tủ điện Bếp tầng 2 TĐ-B2 |  |  |  | 0 | 0 |  |  |  | 0 | 0
5.36.1 | MCB 3P 25A 10kA | cái | 1 |  | 0 | 0 | 607994 | 607994 |  | 0 | 0
5.36.2 | RCBO 1P+1N 16A 6kA 30mA | cái | 2 |  | 0 | 0 | 745395 | 1490790 |  | 0 | 0
5.36.3 | MCB 1P 20A 6kA | cái | 2 |  | 0 | 0 | 138060 | 276120 |  | 0 | 0
5.36.4 | MCB 1P 10A 6kA | cái | 2 |  | 0 | 0 | 138060 | 276120 |  | 0 | 0
5.36.5 | Tủ nhựa gắn tường: 12 Module | tủ | 1 |  | 0 | 0 | 725512 | 725512 |  | 0 | 0
5.37 | Tủ điện Bếp tầng 3 TĐ-B3 |  |  |  | 0 | 0 |  |  |  | 0 | 0
5.37.1 | MCB 3P 25A 10kA | cái | 1 |  | 0 | 0 | 607994 | 607994 |  | 0 | 0
5.37.2 | RCBO 1P+1N 16A 6kA 30mA | cái | 2 |  | 0 | 0 | 745395 | 1490790 |  | 0 | 0
5.37.3 | MCB 1P 20A 6kA | cái | 1 |  | 0 | 0 | 138060 | 138060 |  | 0 | 0
5.37.4 | MCB 1P 10A 6kA | cái | 2 |  | 0 | 0 | 138060 | 276120 |  | 0 | 0
5.37.5 | Tủ nhựa gắn tường: 12 Module | tủ | 1 |  | 0 | 0 | 725512 | 725512 |  | 0 | 0
5.38 | Tủ điện phòng hội thảo 1 BĐ 4.1 |  |  |  | 0 | 0 |  |  |  | 0 | 0
5.38.1 | MCB 2P 32A 10kA | cái | 1 |  | 0 | 0 | 339821 | 339821 |  | 0 | 0
5.38.2 | RCBO 1P+1N 16A 6kA 30mA | cái | 2 |  | 0 | 0 | 745395 | 1490790 |  | 0 | 0
5.38.3 | MCB 1P 10A 6kA | cái | 4 |  | 0 | 0 | 138060 | 552240 |  | 0 | 0
5.38.4 | Tủ nhựa gắn tường: 10 Module | tủ | 1 |  | 0 | 0 | 386084 | 386084 |  | 0 | 0
5.39 | Tủ điện phòng hội thảo 2 BĐ 4.2 |  |  |  | 0 | 0 |  |  |  | 0 | 0
5.39.1 | MCB 2P 32A 10kA | cái | 1 |  | 0 | 0 | 339821 | 339821 |  | 0 | 0
5.39.2 | RCBO 1P+1N 16A 6kA 30mA | cái | 2 |  | 0 | 0 | 745395 | 1490790 |  | 0 | 0
5.39.3 | MCB 1P 10A 6kA | cái | 3 |  | 0 | 0 | 138060 | 414180 |  | 0 | 0
5.39.4 | Tủ nhựa gắn tường: 10 Module | tủ | 1 |  | 0 | 0 | 386084 | 386084 |  | 0 | 0
5.40 | Tủ điện phòng kỹ thuật điều khiển BĐ 4.3 |  |  |  | 0 | 0 |  |  |  | 0 | 0
5.40.1 | MCB 2P 20A 10kA | cái | 1 |  | 0 | 0 | 339821 | 339821 |  | 0 | 0
5.40.2 | RCBO 1P+1N 16A 6kA 30mA | cái | 1 |  | 0 | 0 | 745395 | 745395 |  | 0 | 0
5.40.3 | MCB 1P 10A 6kA | cái | 2 |  | 0 | 0 | 138060 | 276120 |  | 0 | 0
5.40.4 | Tủ nhựa gắn tường: 06 Module | tủ | 1 |  | 0 | 0 | 198184 | 198184 |  | 0 | 0
5.41 | Tủ điện Phòng tiếp khách BĐ 4.4 |  |  |  | 0 | 0 |  |  |  | 0 | 0
5.41.1 | MCB 2P 20A 10kA | cái | 1 |  | 0 | 0 | 339821 | 339821 |  | 0 | 0
5.41.2 | RCBO 1P+1N 16A 6kA 30mA | cái | 1 |  | 0 | 0 | 745395 | 745395 |  | 0 | 0
5.41.3 | MCB 1P 10A 6kA | cái | 2 |  | 0 | 0 | 138060 | 276120 |  | 0 | 0
5.41.4 | Tủ nhựa gắn tường: 06 Module | tủ | 1 |  | 0 | 0 | 198184 | 198184 |  | 0 | 0
5.42 | Tủ điện phòng nghỉ nhân viên nữ BĐ 5.1 |  |  |  | 0 | 0 |  |  |  | 0 | 0
5.42.1 | MCB 2P 20A 10kA | cái | 1 |  | 0 | 0 | 339821 | 339821 |  | 0 | 0
5.42.2 | RCBO 1P+1N 16A 6kA 30mA | cái | 1 |  | 0 | 0 | 745395 | 745395 |  | 0 | 0
5.42.3 | MCB 1P 10A 6kA | cái | 2 |  | 0 | 0 | 138060 | 276120 |  | 0 | 0
5.42.4 | Tủ nhựa gắn tường: 06 Module | tủ | 1 |  | 0 | 0 | 198184 | 198184 |  | 0 | 0
5.43 | Tủ điện phòng nghỉ nhân viên nam BĐ 5.2 |  |  |  | 0 | 0 |  |  |  | 0 | 0
5.43.1 | MCB 2P 20A 10kA | cái | 1 |  | 0 | 0 | 339821 | 339821 |  | 0 | 0
5.43.2 | RCBO 1P+1N 16A 6kA 30mA | cái | 1 |  | 0 | 0 | 745395 | 745395 |  | 0 | 0
5.43.3 | MCB 1P 10A 6kA | cái | 2 |  | 0 | 0 | 138060 | 276120 |  | 0 | 0
5.43.4 | Tủ nhựa gắn tường: 06 Module | tủ | 1 |  | 0 | 0 | 198184 | 198184 |  | 0 | 0
5.44 | Tủ điện phòng y tế BĐ 5.3 |  |  |  | 0 | 0 |  |  |  | 0 | 0
5.44.1 | MCB 2P 20A 10kA | cái | 1 |  | 0 | 0 | 339821 | 339821 |  | 0 | 0
5.44.2 | RCBO 1P+1N 16A 6kA 30mA | cái | 1 |  | 0 | 0 | 745395 | 745395 |  | 0 | 0
5.44.3 | MCB 1P 10A 6kA | cái | 2 |  | 0 | 0 | 138060 | 276120 |  | 0 | 0
5.44.4 | Tủ nhựa gắn tường: 06 Module | tủ | 1 |  | 0 | 0 | 198184 | 198184 |  | 0 | 0
5.45 | Tủ điện phòng ăn nhân viên BĐ 5.4 |  |  |  | 0 | 0 |  |  |  | 0 | 0
5.45.1 | MCB 2P 20A 10kA | cái | 1 |  | 0 | 0 | 339821 | 339821 |  | 0 | 0
5.45.2 | RCBO 1P+1N 16A 6kA 30mA | cái | 1 |  | 0 | 0 | 745395 | 745395 |  | 0 | 0
5.45.3 | MCB 1P 10A 6kA | cái | 2 |  | 0 | 0 | 138060 | 276120 |  | 0 | 0
5.45.4 | Tủ nhựa gắn tường: 06 Module | tủ | 1 |  | 0 | 0 | 198184 | 198184 |  | 0 | 0
5.46 | Tủ điện phòng hội thảo 3 BĐ 5.5 |  |  |  | 0 | 0 |  |  |  | 0 | 0
5.46.1 | MCB 2P 25A 10kA | cái | 1 |  | 0 | 0 | 339821 | 339821 |  | 0 | 0
5.46.2 | RCBO 1P+1N 16A 6kA 30mA | cái | 1 |  | 0 | 0 | 745395 | 745395 |  | 0 | 0
5.46.3 | MCB 1P 10A 6kA | cái | 3 |  | 0 | 0 | 138060 | 414180 |  | 0 | 0
5.46.4 | Tủ nhựa gắn tường: 08 Module | tủ | 1 |  | 0 | 0 | 272132 | 272132 |  | 0 | 0
5.47 | Tủ điện phòng thư viện BĐ 5.6 |  |  |  | 0 | 0 |  |  |  | 0 | 0
5.47.1 | MCB 2P 20A 10kA | cái | 1 |  | 0 | 0 | 339821 | 339821 |  | 0 | 0
5.47.2 | RCBO 1P+1N 16A 6kA 30mA | cái | 1 |  | 0 | 0 | 745395 | 745395 |  | 0 | 0
5.47.3 | MCB 1P 10A 6kA | cái | 2 |  | 0 | 0 | 138060 | 276120 |  | 0 | 0
5.47.4 | Tủ nhựa gắn tường: 06 Module | tủ | 1 |  | 0 | 0 | 198184 | 198184 |  | 0 | 0
5.48 | Tủ điện phòng tập BĐ 5.7 |  |  |  | 0 | 0 |  |  |  | 0 | 0
5.48.1 | MCB 2P 20A 10kA | cái | 1 |  | 0 | 0 | 339821 | 339821 |  | 0 | 0
5.48.2 | RCBO 1P+1N 16A 6kA 30mA | cái | 1 |  | 0 | 0 | 745395 | 745395 |  | 0 | 0
5.48.3 | MCB 1P 10A 6kA | cái | 2 |  | 0 | 0 | 138060 | 276120 |  | 0 | 0
5.48.4 | Tủ nhựa gắn tường: 06 Module | tủ | 1 |  | 0 | 0 | 198184 | 198184 |  | 0 | 0
5.49 | Tủ điện Điều hòa tầng 1 TĐ-AC1 |  |  |  | 0 | 0 |  |  |  | 0 | 0
5.49.1 | MCCB 3P 25A 16kA | cái | 1 |  | 0 | 0 | 904751 | 904751 |  | 0 | 0
5.49.2 | MCB 3P 16A 6kA | cái | 1 |  | 0 | 0 | 581227 | 581227 |  | 0 | 0
5.49.3 | MCB 3P 10A 6kA | cái | 1 |  | 0 | 0 | 581227 | 581227 |  | 0 | 0
5.49.4 | MCB 1P 10A 6kA | cái | 15 |  | 0 | 0 | 138060 | 2070900 |  | 0 | 0
5.49.5 | Vỏ tủ trong nhà, 2 lớp cánh, tôn dày 1.5mm, kt C700xR500xS250mm | tủ | 1 |  | 0 | 0 | 1310890 | 1310890 |  | 0 | 0
5.50 | Tủ điện Điều hòa tầng 2 TĐ-AC2 |  |  |  | 0 | 0 |  |  |  | 0 | 0
5.50.1 | MCCB 3P 125A 25kA | cái | 1 |  | 0 | 0 | 3503347 | 3503347 |  | 0 | 0
5.50.2 | MCB 3P 50A 6kA | cái | 1 |  | 0 | 0 | 862356 | 862356 |  | 0 | 0
5.50.3 | MCB 3P 32A 6kA | cái | 1 |  | 0 | 0 | 607994 | 607994 |  | 0 | 0
5.50.4 | MCB 3P 16A 6kA | cái | 2 |  | 0 | 0 | 581227 | 1162454 |  | 0 | 0
5.50.5 | MCB 3P 10A 6kA | cái | 2 |  | 0 | 0 | 581227 | 1162454 |  | 0 | 0
5.50.6 | MCB 1P 10A 6kA | cái | 17 |  | 0 | 0 | 138060 | 2347020 |  | 0 | 0
5.50.7 | Vỏ tủ trong nhà, 2 lớp cánh, tôn dày 1.5mm, kt C800xR600xS250mm | tủ | 1 |  | 0 | 0 | 2627389 | 2627389 |  | 0 | 0
5.51 | Tủ điện Điều hòa tầng 3 TĐ-AC3 |  |  |  | 0 | 0 |  |  |  | 0 | 0
5.51.1 | MCCB 3P 125A 25kA | cái | 1 |  | 0 | 0 | 3503347 | 3503347 |  | 0 | 0
5.51.2 | MCB 3P 50A 6kA | cái | 3 |  | 0 | 0 | 862356 | 2587068 |  | 0 | 0
5.51.3 | MCB 3P 32A 6kA | cái | 2 |  | 0 | 0 | 607994 | 1215988 |  | 0 | 0
5.51.4 | MCB 3P 16A 6kA | cái | 2 |  | 0 | 0 | 581227 | 1162454 |  | 0 | 0
5.51.5 | MCB 3P 10A 6kA | cái | 2 |  | 0 | 0 | 581227 | 1162454 |  | 0 | 0
5.51.6 | MCB 1P 10A 6kA | cái | 17 |  | 0 | 0 | 138060 | 2347020 |  | 0 | 0
5.51.7 | Vỏ tủ trong nhà, 2 lớp cánh, tôn dày 1.5mm, kt C800xR600xS250mm | tủ | 1 |  | 0 | 0 | 2627389 | 2627389 |  | 0 | 0
5.52 | Tủ điện Điều hòa tầng 4 TĐ-AC4 (tương tự TĐ-AC5) |  |  |  | 0 | 0 |  |  |  | 0 | 0
5.52.1 | MCCB 3P 25A 16kA | cái | 1 |  | 0 | 0 | 904751 | 904751 |  | 0 | 0
5.52.2 | MCB 3P 10A 6kA | cái | 2 |  | 0 | 0 | 581227 | 1162454 |  | 0 | 0
5.52.3 | MCB 1P 10A 6kA | cái | 9 |  | 0 | 0 | 138060 | 1242540 |  | 0 | 0
5.52.4 | Vỏ tủ trong nhà, 2 lớp cánh, tôn dày 1.5mm, kt C700xR500xS250mm | tủ | 1 |  | 0 | 0 | 1310890 | 1310890 |  | 0 | 0
5.53 | Tủ điện Điều hòa tầng 5 TĐ-AC5 |  |  |  | 0 | 0 |  |  |  | 0 | 0
5.53.1 | MCCB 3P 25A 16kA | cái | 1 |  | 0 | 0 | 904751 | 904751 |  | 0 | 0
5.53.2 | MCB 3P 10A 6kA | cái | 2 |  | 0 | 0 | 581227 | 1162454 |  | 0 | 0
5.53.3 | MCB 1P 10A 6kA | cái | 10 |  | 0 | 0 | 138060 | 1380600 |  | 0 | 0
5.53.4 | Vỏ tủ trong nhà, 2 lớp cánh, tôn dày 1.5mm, kt C700xR500xS250mm | tủ | 1 |  | 0 | 0 | 1310890 | 1310890 |  | 0 | 0
5.54 | Tủ điện hội trường TĐ-HT |  |  |  | 0 | 0 |  |  |  | 0 | 0
5.54.1 | MCCB 3P 125A 25kA | cái | 1 |  | 0 | 0 | 3503347 | 3503347 |  | 0 | 0
5.54.2 | Đèn báo pha | bộ | 3 |  | 0 | 0 | 396005 | 1188015 |  | 0 | 0
5.54.3 | Cầu chì 2A | bộ | 3 |  | 0 | 0 | 83756 | 251268 |  | 0 | 0
5.54.4 | MCCB 3P 125A 16kA | cái | 1 |  | 0 | 0 | 3503347 | 3503347 |  | 0 | 0
5.54.5 | RCBO 1P+1N 16A 6kA 30mA | cái | 3 |  | 0 | 0 | 745395 | 2236185 |  | 0 | 0
5.54.6 | MCB 1P 20A 6kA | cái | 1 |  | 0 | 0 | 148367 | 148367 |  | 0 | 0
5.54.7 | MCB 1P 10A 6kA | cái | 8 |  | 0 | 0 | 138060 | 1104480 |  | 0 | 0
5.54.8 | Hệ thống thanh cái, cáp nối | bộ | 1 |  | 0 | 0 | 634986 | 634986 |  | 0 | 0
5.54.9 | Vỏ tủ trong nhà, 2 lớp cánh, tôn dày 1.5mm, kt C600xR400xS250mm | tủ | 1 |  | 0 | 0 | 1130266 | 1130266 |  | 0 | 0
5.55 | Tủ điện TĐ-CL |  |  |  | 0 | 0 |  |  |  | 0 | 0
5.55.1 | ACB 3P 1250A 36kA | cái | 1 |  | 0 | 0 | 60738822 | 60738822 |  | 0 | 0
5.55.2 | Đèn báo pha | bộ | 3 |  | 0 | 0 | 396005 | 1188015 |  | 0 | 0
5.55.3 | Cầu chì 2A | bộ | 3 |  | 0 | 0 | 83756 | 251268 |  | 0 | 0
5.55.4 | MCCB 3P 500A 25kA | cái | 2 |  | 0 | 0 | 14574262 | 29148524 |  | 0 | 0
5.55.5 | MCCB 3P 160A 25kA | cái | 1 |  | 0 | 0 | 4882557 | 4882557 |  | 0 | 0
5.55.6 | MCCB 3P 50A 10kA | cái | 1 |  | 0 | 0 | 1411124 | 1411124 |  | 0 | 0
5.55.7 | Biến tần 200 kW | bộ | 2 |  | 0 | 0 | 274162752 | 548325504 |  | 0 | 0
5.55.8 | Hệ thống thanh cái, cáp nối | bộ | 1 |  | 0 | 0 | 634986 | 634986 |  | 0 | 0
5.55.9 | Vỏ tủ trong nhà, 2 lớp cánh, tôn dày 1.5mm, kt C2200xR800xS800mm | bộ | 1 |  | 0 | 0 | 5935608 | 5935608 |  | 0 | 0
5.56 | Tủ điện bơm chiller - TĐ-BCL |  |  |  | 0 | 0 |  |  |  | 0 | 0
5.56.1 | MCCB 3P 160A 25kA | cái | 1 |  | 0 | 0 | 4882557 | 4882557 |  | 0 | 0
5.56.2 | Cầu chì 220V-3A | bộ | 6 |  | 0 | 0 | 83756 | 502536 |  | 0 | 0
5.56.3 | Đèn báo pha | bộ | 3 |  | 0 | 0 | 396005 | 1188015 |  | 0 | 0
5.56.4 | MCCB 3P 80A 15kA | cái | 3 |  | 0 | 0 | 2694423 | 8083269 |  | 0 | 0
5.56.5 | MCB 1P 10A 6kA | cái | 1 |  | 0 | 0 | 138060 | 138060 |  | 0 | 0
5.56.6 | Biến tần 25 kW | bộ | 3 |  | 0 | 0 | 26916243 | 80748729 |  | 0 | 0
5.56.7 | Hệ thống thanh cái, cáp nối | bộ | 1 |  | 0 | 0 | 634986 | 634986 |  | 0 | 0
5.56.8 | Vỏ tủ trong nhà, 2 lớp cánh, tôn dày 1.5mm, kt C1200xR1000xS300mm | bộ | 1 |  | 0 | 0 | 3783873 | 3783873 |  | 0 | 0
5.57 | Tủ điện phòng nghỉ vip - TĐ** |  |  |  | 0 | 0 |  |  |  | 0 | 0
5.57.1 | MCB 2P 40A 10kA | cái | 9 |  | 0 | 0 | 339821 | 3058389 |  | 0 | 0
5.57.2 | MCB 1P 32A 6kA | cái | 9 |  | 0 | 0 | 148367 | 1335303 |  | 0 | 0
5.57.3 | Contactor 1P 40A | cái | 9 |  | 0 | 0 | 767216 | 6904944 |  | 0 | 0
5.57.4 | RCBO 1P+1N 16A 6kA 30mA | cái | 18 |  | 0 | 0 | 745395 | 13417110 |  | 0 | 0
5.57.5 | MCB 1P 16A 6kA | cái | 27 |  | 0 | 0 | 138060 | 3727620 |  | 0 | 0
5.57.6 | MCB 1P 10A 6kA | cái | 9 |  | 0 | 0 | 138060 | 1242540 |  | 0 | 0
5.57.7 | Hệ thống thanh cái, cáp nối | bộ | 9 |  | 0 | 0 | 634986 | 5714874 |  | 0 | 0
5.57.8 | Tủ 14 module | tủ | 9 |  | 0 | 0 | 731659 | 6584931 |  | 0 | 0
5.58 | Tủ điện phòng nghỉ - TĐ** |  |  |  | 0 | 0 |  |  |  | 0 | 0
5.58.1 | MCB 2P 32A 10kA | cái | 231 |  | 0 | 0 | 339821 | 78498651 |  | 0 | 0
5.58.2 | MCB 1P 32A 6kA | cái | 231 |  | 0 | 0 | 148367 | 34272777 |  | 0 | 0
5.58.3 | Contactor 1P 40A | cái | 231 |  | 0 | 0 | 767216 | 177226896 |  | 0 | 0
5.58.4 | RCBO 1P+1N 16A 6kA 30mA | cái | 462 |  | 0 | 0 | 745395 | 344372490 |  | 0 | 0
5.58.5 | MCB 1P 16A 6kA | cái | 462 |  | 0 | 0 | 138060 | 63783720 |  | 0 | 0
5.58.6 | MCB 1P 10A 6kA | cái | 231 |  | 0 | 0 | 138060 | 31891860 |  | 0 | 0
5.58.7 | Hệ thống thanh cái, cáp nối | bộ | 231 |  | 0 | 0 | 634986 | 146681766 |  | 0 | 0
5.58.8 | Tủ 12 module | tủ | 231 |  | 0 | 0 | 731659 | 169013229 |  | 0 | 0
5.59 | Vật tư đèn |  |  |  | 0 | 0 |  |  |  | 0 | 0
5.59.1 | Đèn huỳnh quang đơn bóng led - Loại 1,2m 220V-20W | bộ | 148 |  | 0 | 0 | 353121 | 52261908 |  | 0 | 0
5.59.2 | Đèn huỳnh quang đơn bóng led - Loại 1,2m 220V-2x20W | bộ | 16 |  | 0 | 0 | 440863 | 7053808 |  | 0 | 0
5.59.3 | Đèn huỳnh quang đơn bóng led - Loại 0,6m 220V-10W | bộ | 21 |  | 0 | 0 | 180089 | 3781869 |  | 0 | 0
5.59.4 | Đèn ram dốc bóng 20W | bộ | 4 |  | 0 | 0 | 531569 | 2126276 |  | 0 | 0
5.59.5 | Đèn ốp trần bóng led -220V-12W | bộ | 19 |  | 0 | 0 | 343682 | 6529958 |  | 0 | 0
5.59.6 | Đèn ốp trần tròn D300 kèm cảm biến di chuyển 220V/24W | bộ | 119 |  | 0 | 0 | 544650 | 64813350 |  | 0 | 0
5.59.7 | Bệ đèn led tuýp, có chao phản quang, lắp âm trần, (600x600)mm, 220V/36W | bộ | 56 |  | 0 | 0 | 1171041 | 65578296 |  | 0 | 0
5.59.8 | Đèn ốp trần 300x300 - Bóng led 24W/220V | bộ | 249 |  | 0 | 0 | 575567 | 143316183 |  | 0 | 0
5.59.9 | Đèn led thanh 12w/m | m | 70 |  | 0 | 0 | 84280 | 5899600 |  | 0 | 0
5.59.10 | Đèn led dây 5w/m | m | 2400 |  | 0 | 0 | 50799 | 121917600 |  | 0 | 0
5.59.11 | Đèn gương bóng led -220V-7W | bộ | 265 |  | 0 | 0 | 164120 | 43491800 |  | 0 | 0
5.59.12 | Đèn chùm | bộ | 30 |  | 0 | 0 | 6573718 | 197211540 |  | 0 | 0
5.59.13 | Đèn chùm phòng nghỉ | bộ | 9 |  | 0 | 0 | 16905422 | 152148798 |  | 0 | 0
5.59.14 | Đèn downlight bóng led D90 -220V-7W | bộ | 1983 |  | 0 | 0 | 190281 | 377327223 |  | 0 | 0
5.59.15 | Đèn downlight bóng led D90 -220V-7W chống ẩm | bộ | 489 |  | 0 | 0 | 190281 | 93047409 |  | 0 | 0
5.59.16 | Đèn downlight bóng led D110 -220V-9W | bộ | 65 |  | 0 | 0 | 220010 | 14300650 |  | 0 | 0
5.59.17 | Đèn downlight bóng led D110 -220V-9W chống ẩm | bộ | 97 |  | 0 | 0 | 220010 | 21340970 |  | 0 | 0
5.59.18 | Đèn downlight bóng led D110 -220V-12W | bộ | 1444 |  | 0 | 0 | 230712 | 333148128 |  | 0 | 0
5.59.19 | Đèn downlight bóng led D110 -220V-25W | bộ | 179 |  | 0 | 0 | 442382 | 79186378 |  | 0 | 0
5.59.20 | Đèn downlight bóng led kích thước 145x395 -220V-3x12W | bộ | 73 |  | 0 | 0 | 638593 | 46617289 |  | 0 | 0
5.59.21 | Đèn downlight bóng led mjwt vuông -220V-25W | bộ | 15 |  | 0 | 0 | 576756 | 8651340 |  | 0 | 0
5.59.22 | Công tắc đơn lắp chìm 10A | cái | 590 |  | 0 | 0 | 146418 | 86386620 |  | 0 | 0
5.59.23 | Công tắc đôi lắp chìm 10A | cái | 47 |  | 0 | 0 | 218493 | 10269171 |  | 0 | 0
5.59.24 | Công tắc ba lắp chìm 10A | cái | 283 |  | 0 | 0 | 290570 | 82231310 |  | 0 | 0
5.59.25 | Công tắc đảo chiều đơn lắp chìm 10A | cái | 502 |  | 0 | 0 | 174265 | 87481030 |  | 0 | 0
5.59.26 | Công tắc đảo chiều đôi lắp chìm 10A | cái | 3 |  | 0 | 0 | 257944 | 773832 |  | 0 | 0
5.59.27 | Công tắc đảo chiều ba lắp chìm 10A | cái | 1 |  | 0 | 0 | 306814 | 306814 |  | 0 | 0
5.59.28 | Công tắc cho bình nước nóng 16a | cái | 240 |  | 0 | 0 | 50113 | 12027120 |  | 0 | 0
5.59.29 | Ổ cắm đôi 3 cực 16A lắp âm tường | cái | 1450 |  | 0 | 0 | 63153 | 91571850 |  | 0 | 0
5.59.30 | Ổ cắm đơn 3 cực 16A chống nước | cái | 269 |  | 0 | 0 | 110448 | 29710512 |  | 0 | 0
5.59.31 | Ổ cắm đơn 3 cực 16A lắp âm sàn | cái | 9 |  | 0 | 0 | 53594 | 482346 |  | 0 | 0
5.59.32 | Cu/XLPE/PVC (4x50)mm2 | m | 45 |  | 31.5 | 31.5 | 983606 | 44262270 |  | 30983589 | 30983589
5.59.33 | Cu/XLPE/PVC (4x10)mm2 | m | 50 |  | 35 | 35 | 242594 | 12129700 |  | 8490790 | 8490790
5.59.34 | Cu/XLPE/PVC (4x6)mm2 | m | 65 |  | 45.5 | 45.5 | 159652 | 10377380 |  | 7264166 | 7264166
5.59.35 | Cu/XLPE/PVC (4x2.5)mm2 | m | 300 |  | 210 | 210 | 79826 | 23947800 |  | 16763460 | 16763460
5.59.36 | Cu/XLPE/PVC (2x10)mm2 | m | 250 |  | 175 | 175 | 135731 | 33932750 |  | 23752925 | 23752925
5.59.37 | Cu/XLPE/PVC (2x6)mm2 | m | 5200 |  | 3640 | 3640 | 92040 | 478608000 |  | 335025600 | 335025600
5.59.38 | Cu/XLPE/PVC (2x4)mm2 | m | 500 |  | 350 | 350 | 68797 | 34398500 |  | 24078950 | 24078950
5.59.39 | Cu/PVC (1x2.5)mm2 | m | 34170 |  | 23919 | 23919 | 20826 | 711624420 |  | 498137094 | 498137094
5.59.40 | Cu/PVC (1x1.5)mm2 | m | 76100 |  | 53270 | 53270 | 15620 | 1188682000 |  | 832077400 | 832077400
5.59.41 | Dây tiếp địa Cu/PVC (1x25)mm2 | m | 45 |  | 31.5 | 31.5 | 129228 | 5815260 |  | 4070682 | 4070682
5.59.42 | Dây tiếp địa Cu/PVC (1x10)mm2 | m | 50 |  | 35 | 35 | 58711 | 2935550 |  | 2054885 | 2054885
5.59.43 | Dây tiếp địa Cu/PVC (1x6)mm2 | m | 5200 |  | 3640 | 3640 | 38170 | 198484000 |  | 138938800 | 138938800
5.59.44 | Dây tiếp địa Cu/PVC (1x4)mm2 | m | 250 |  | 175 | 175 | 28657 | 7164250 |  | 5014975 | 5014975
5.59.45 | Dây tiếp địa Cu/PVC (1x2.5)mm2 | m | 17235 |  | 12064.5 | 12064.5 | 20826 | 358936110 |  | 251255277 | 251255277
5.59.46 | Ông nhựa PVC D20 (lắp chìm) | m | 16660.5 |  | 11662.35 | 11662.35 | 58480 | 974306040 |  | 682014228 | 682014228
5.59.47 | Ông nhựa PVC D20 (lắp nổi) | m | 11107 |  | 7774.9 | 7774.9 | 21770 | 241799390 |  | 169259573 | 169259573
5.59.48 | Ông nhựa PVC D32 | m | 707.5 |  | 495.25 | 495.25 | 78397 | 55465878 |  | 38826114 | 38826114
5.59.49 | Máng cáp 300x100mm | m | 780 |  | 0 | 0 | 385351 | 300573780 |  | 0 | 0
5.59.50 | Thang cáp 300x100mm | m | 25 |  | 0 | 0 | 629632 | 15740800 |  | 0 | 0
5.59.51 | Thang cáp 600x100mm | m | 20 |  | 0 | 0 | 974700 | 19494000 |  | 0 | 0
5.59.52 | Thang cáp 1000x100mm | m | 20 |  | 0 | 0 | 1434971 | 28699420 |  | 0 | 0
5.60 | Dây cáp điện Từ tủ LV1.2 đến tủ TĐ-CL |  |  |  | 0 | 0 |  |  |  | 0 | 0
5.60.1 | Cu/XLPE/PVC (1x240)mm2 | m | 2880 |  | 2016 | 2016 | 1193182 | 3436364160 |  | 2405454912 | 2405454912
5.60.2 | Cu/PVC (1x240)mm2 | m | 15 |  | 10.5 | 10.5 | 1155292 | 17329380 |  | 12130566 | 12130566
5.61 | Dây cáp điện Từ tủ LV1.2 đến tủ TĐ.AHU |  |  |  | 0 | 0 |  |  |  | 0 | 0
5.61.1 | Cu/XLPE/PVC (4x10)mm2 | m | 65 |  | 45.5 | 45.5 | 242594 | 15768610 |  | 11038027 | 11038027
5.61.2 | Cu/PVC (1x10)mm2 | m | 10 |  | 7 | 7 | 58711 | 587110 |  | 410977 | 410977
5.62 | Dây cáp điện Từ tủ LV1.2 đến tủ TĐ.B |  |  |  | 0 | 0 |  |  |  | 0 | 0
5.62.1 | Cu/XLPE/PVC (1x185)mm2 | m | 260 |  | 182 | 182 | 912182 | 237167320 |  | 166017124 | 166017124
5.62.2 | Cu/PVC (1x185)mm2 | m | 10 |  | 7 | 7 | 881717 | 8817170 |  | 6172019 | 6172019
5.63 | Dây cáp điện Từ tủ LV1.2 đến tủ TĐ-AC1 |  |  |  | 0 | 0 |  |  |  | 0 | 0
5.63.1 | Cu/XLPE/PVC (4x4)mm2 | m | 30 |  | 21 | 21 | 117746 | 3532380 |  | 2472666 | 2472666
5.63.2 | Cu/PVC (1x4)mm2 | m | 10 |  | 7 | 7 | 28657 | 286570 |  | 200599 | 200599
5.64 | Dây cáp điện Từ tủ LV1.2 đến tủ TĐ-AC2 |  |  |  | 0 | 0 |  |  |  | 0 | 0
5.64.1 | Cu/XLPE/PVC (4x50)mm2 | m | 35 |  | 24.5 | 24.5 | 749815 | 26243525 |  | 18370468 | 18370468
5.64.2 | Cu/PVC (1x25)mm2 | m | 10 |  | 7 | 7 | 86423 | 864230 |  | 604961 | 604961
5.65 | Dây cáp điện Từ tủ LV1.2 đến tủ TĐ-AC3 |  |  |  | 0 | 0 |  |  |  | 0 | 0
5.65.1 | Cu/XLPE/PVC (4x50)mm2 | m | 40 |  | 28 | 28 | 983606 | 39344240 |  | 27540968 | 27540968
5.65.2 | Cu/PVC (1x25)mm2 | m | 10 |  | 7 | 7 | 129228 | 1292280 |  | 904596 | 904596
5.66 | Dây cáp điện Từ tủ LV1.2 đến tủ TĐ-AC4 |  |  |  | 0 | 0 |  |  |  | 0 | 0
5.66.1 | Cu/XLPE/PVC (4x6)mm2 | m | 45 |  | 31.5 | 31.5 | 159652 | 7184340 |  | 5029038 | 5029038
5.66.2 | Cu/PVC (1x6)mm2 | m | 10 |  | 7 | 7 | 38170 | 381700 |  | 267190 | 267190
5.67 | Dây cáp điện Từ tủ LV1.2 đến tủ TĐ-AC5 |  |  |  | 0 | 0 |  |  |  | 0 | 0
5.67.1 | Cu/XLPE/PVC (4x6)mm2 | m | 45 |  | 31.5 | 31.5 | 159652 | 7184340 |  | 5029038 | 5029038
5.67.2 | Cu/PVC (1x6)mm2 | m | 10 |  | 7 | 7 | 38170 | 381700 |  | 267190 | 267190
5.68 | Dây cáp điện Từ tủ LV1.3 đến tủ TĐ-QSC-TM |  |  |  | 0 | 0 |  |  |  | 0 | 0
5.68.1 | Cu/XLPE/PVC-Fr (1x185)mm2 | m | 460 |  | 322 | 322 | 944286 | 434371560 |  | 304060092 | 304060092
5.68.2 | Cu/PVC (1x120)mm2 | m | 10 |  | 7 | 7 | 595038 | 5950380 |  | 4165266 | 4165266
5.69 | Dây cáp điện Từ tủ LV1.3 đến tủ TĐ-QSC-T4 |  |  |  | 0 | 0 |  |  |  | 0 | 0
5.69.1 | Cu/XLPE/PVC-Fr (1x185)mm2 | m | 180 |  | 126 | 126 | 944286 | 169971480 |  | 118980036 | 118980036
5.69.2 | Cu/PVC (1x120)mm2 | m | 10 |  | 7 | 7 | 595038 | 5950380 |  | 4165266 | 4165266
5.70 | Dây cáp điện Từ tủ LV1.3 đến tủ TĐ-QSC-H |  |  |  | 0 | 0 |  |  |  | 0 | 0
5.70.1 | Cu/XLPE/PVC-Fr (4x70)mm2 | m | 30 |  | 21 | 21 | 1497414 | 44922420 |  | 31445694 | 31445694
5.70.2 | Cu/PVC (1x35)mm2 | m | 10 |  | 7 | 7 | 176401 | 1764010 |  | 1234807 | 1234807
5.71 | Từ tủ LV1.3 đến tủ TĐ-TPC |  |  |  | 0 | 0 |  |  |  | 0 | 0
5.71.1 | Cu/XLPE/PVC-Fr(4x25)mm2 | m | 115 |  | 80.5 | 80.5 | 610023 | 70152645 |  | 49106852 | 49106852
5.71.2 | Cu/PVC (1x16)mm2 | m | 10 |  | 7 | 7 | 86423 | 864230 |  | 604961 | 604961
5.72 | Dây cáp điện Từ tủ LV1.3 đến tủ TĐ-BC |  |  |  | 0 | 0 |  |  |  | 0 | 0
5.72.1 | Cu/XLPE/PVC-Fr(4x6)mm2 | m | 50 |  | 35 | 35 | 208853 | 10442650 |  | 7309855 | 7309855
5.72.2 | Cu/PVC (1x6)mm2 | m | 10 |  | 7 | 7 | 38170 | 381700 |  | 267190 | 267190
5.73 | Dây cáp điện Từ tủ LV1.3 đến tủ TĐ-BCC1 |  |  |  | 0 | 0 |  |  |  | 0 | 0
5.73.1 | Cu/XLPE/PVC-Fr(1x95)mm2 | m | 200 |  | 140 | 140 | 506171 | 101234200 |  | 70863940 | 70863940
5.73.2 | Cu/PVC (1x50)mm2 | m | 10 |  | 7 | 7 | 236593 | 2365930 |  | 1656151 | 1656151
5.74 | Dây cáp điện Từ tủ LV1.4 đến tủ TĐ-TH |  |  |  | 0 | 0 |  |  |  | 0 | 0
5.74.1 | Cu/XLPE/PVC (4x10)mm2 | m | 25 |  | 17.5 | 17.5 | 242594 | 6064850 |  | 4245395 | 4245395
5.74.2 | Cu/PVC (1x10)mm2 | m | 10 |  | 7 | 7 | 58711 | 587110 |  | 410977 | 410977
5.74.3 | Cu/XLPE/PVC (4x25)mm2 | m | 30 |  | 21 | 21 | 556952 | 16708560 |  | 11695992 | 11695992
5.74.4 | Cu/PVC (1x16)mm2 | m | 10 |  | 7 | 7 | 86423 | 864230 |  | 604961 | 604961
5.75 | Dây cáp điện Từ tủ LV1.4 đến tủ TĐ-T2 |  |  |  | 0 | 0 |  |  |  | 0 | 0
5.75.1 | Cu/XLPE/PVC (4x70)mm2 | m | 35 |  | 24.5 | 24.5 | 1422808 | 49798280 |  | 34858796 | 34858796
5.75.2 | Cu/PVC (1x35)mm2 | m | 10 |  | 7 | 7 | 176401 | 1764010 |  | 1234807 | 1234807
5.76 | Dây cáp điện Từ tủ LV1.4 đến tủ TĐ-T3 |  |  |  | 0 | 0 |  |  |  | 0 | 0
5.76.1 | Cu/XLPE/PVC (4x95)mm2 | m | 40 |  | 28 | 28 | 1898278 | 75931120 |  | 53151784 | 53151784
5.76.2 | Cu/PVC (1x50)mm2 | m | 10 |  | 7 | 7 | 236593 | 2365930 |  | 1656151 | 1656151
5.77 | Dây cáp điện Từ tủ LV1.4 đến tủ TĐ-T4 |  |  |  | 0 | 0 |  |  |  | 0 | 0
5.77.1 | Cu/XLPE/PVC (4x10)mm2 | m | 45 |  | 31.5 | 31.5 | 242594 | 10916730 |  | 7641711 | 7641711
5.77.2 | Cu/PVC (1x10)mm2 | m | 10 |  | 7 | 7 | 58711 | 587110 |  | 410977 | 410977
5.78 | Dây cáp điện Từ tủ LV1.4 đến tủ TĐ-T5 |  |  |  | 0 | 0 |  |  |  | 0 | 0
5.78.1 | Cu/XLPE/PVC (4x10)mm2 | m | 50 |  | 35 | 35 | 242594 | 12129700 |  | 8490790 | 8490790
5.78.2 | Cu/PVC (1x10)mm2 | m | 10 |  | 7 | 7 | 58711 | 587110 |  | 410977 | 410977
5.79 | Dây cáp điện Từ tủ LV1.4 đến tủ TĐ-TUM |  |  |  | 0 | 0 |  |  |  | 0 | 0
5.79.1 | Cu/XLPE/PVC (4x4)mm2 | m | 115 |  | 80.5 | 80.5 | 117746 | 13540790 |  | 9478553 | 9478553
5.79.2 | Cu/PVC (1x4)mm2 | m | 10 |  | 7 | 7 | 28657 | 286570 |  | 200599 | 200599
5.80 | Dây cáp điện Từ tủ LV1.4 đến tủ TĐ-BTA |  |  |  | 0 | 0 |  |  |  | 0 | 0
5.80.1 | Cu/XLPE/PVC (4x4)mm2 | m | 115 |  | 80.5 | 80.5 | 117746 | 13540790 |  | 9478553 | 9478553
5.80.2 | Cu/PVC (1x4)mm2 | m | 10 |  | 7 | 7 | 28657 | 286570 |  | 200599 | 200599
5.81 | Dây cáp điện Từ tủ LV1.5 đến tủ TĐ-BSH |  |  |  | 0 | 0 |  |  |  | 0 | 0
5.81.1 | Cu/XLPE/PVC (4x10)mm2 | m | 50 |  | 35 | 35 | 242594 | 12129700 |  | 8490790 | 8490790
5.81.2 | Cu/PVC (1x10)mm2 | m | 10 |  | 7 | 7 | 58711 | 587110 |  | 410977 | 410977
5.82 | Dây cáp điện Từ tủ LV1.5 đến tủ TĐ-BL |  |  |  | 0 | 0 |  |  |  | 0 | 0
5.82.1 | Cu/XLPE/PVC (4x4)mm2 | m | 50 |  | 35 | 35 | 117746 | 5887300 |  | 4121110 | 4121110
5.82.2 | Cu/PVC (1x4)mm2 | m | 10 |  | 7 | 7 | 28657 | 286570 |  | 200599 | 200599
5.83 | Dây cáp điện Từ tủ LV1.5 đến tủ TĐ-ĐN |  |  |  | 0 | 0 |  |  |  | 0 | 0
5.83.1 | Cu/XLPE/PVC (4x10)mm2 | m | 30 |  | 21 | 21 | 242594 | 7277820 |  | 5094474 | 5094474
5.83.2 | Cu/PVC (1x10)mm2 | m | 10 |  | 7 | 7 | 58711 | 587110 |  | 410977 | 410977
5.84 | Dây cáp điện Từ tủ LV1.5 đến tủ TĐ-BTS |  |  |  | 0 | 0 |  |  |  | 0 | 0
5.84.1 | Cu/XLPE/PVC (4x4)mm2 | m | 25 |  | 17.5 | 17.5 | 117746 | 2943650 |  | 2060555 | 2060555
5.84.2 | Cu/PVC (1x4)mm2 | m | 10 |  | 7 | 7 | 28657 | 286570 |  | 200599 | 200599
5.85 | Dây cáp điện Từ tủ LV1.5 đến tủ TĐ-BNT |  |  |  | 0 | 0 |  |  |  | 0 | 0
5.85.1 | Cu/XLPE/PVC (4x4)mm2 | m | 20 |  | 14 | 14 | 117746 | 2354920 |  | 1648444 | 1648444
5.85.2 | Cu/PVC (1x4)mm2 | m | 10 |  | 7 | 7 | 28657 | 286570 |  | 200599 | 200599
5.86 | Dây cáp điện Từ tủ LV1.5 đến tủ TS.. |  |  |  | 0 | 0 |  |  |  | 0 | 0
5.86.1 | Cu/XLPE/PVC (4x16)mm2 | m | 115 |  | 80.5 | 80.5 | 362994 | 41744310 |  | 29221017 | 29221017
5.86.2 | Cu/PVC (1x16)mm2 | m | 10 |  | 7 | 7 | 86423 | 864230 |  | 604961 | 604961
5.87 | Dây cáp điện Từ tủ LV1.5 đến tủ TĐ-CSNN |  |  |  | 0 | 0 |  |  |  | 0 | 0
5.87.1 | Cu/XLPE/PVC (4x10)mm2 | m | 30 |  | 21 | 21 | 242594 | 7277820 |  | 5094474 | 5094474
5.87.2 | Cu/PVC (1x10)mm2 | m | 10 |  | 7 | 7 | 58711 | 587110 |  | 410977 | 410977
5.88 | Dây cáp điện Từ tủ LV1.5 đến tủ TĐ-T6 |  |  |  | 0 | 0 |  |  |  | 0 | 0
5.88.1 | Cu/XLPE/PVC (4x50)mm2 | m | 55 |  | 38.5 | 38.5 | 983606 | 54098330 |  | 37868831 | 37868831
5.88.2 | Cu/PVC (1x25)mm2 | m | 10 |  | 7 | 7 | 129228 | 1292280 |  | 904596 | 904596
5.89 | Dây cáp điện Từ tủ LV1.5 đến tủ TĐ-T7 |  |  |  | 0 | 0 |  |  |  | 0 | 0
5.89.1 | Cu/XLPE/PVC (4x50)mm2 | m | 60 |  | 42 | 42 | 983606 | 59016360 |  | 41311452 | 41311452
5.89.2 | Cu/PVC (1x25)mm2 | m | 10 |  | 7 | 7 | 129228 | 1292280 |  | 904596 | 904596
5.90 | Dây cáp điện Từ tủ LV1.5 đến tủ TĐ-T8 |  |  |  | 0 | 0 |  |  |  | 0 | 0
5.90.1 | Cu/XLPE/PVC (4x50)mm2 | m | 65 |  | 45.5 | 45.5 | 983606 | 63934390 |  | 44754073 | 44754073
5.90.2 | Cu/PVC (1x25)mm2 | m | 10 |  | 7 | 7 | 129228 | 1292280 |  | 904596 | 904596
5.91 | Dây cáp điện Từ tủ LV1.5 đến tủ TĐ-T9 |  |  |  | 0 | 0 |  |  |  | 0 | 0
5.91.1 | Cu/XLPE/PVC (4x50)mm2 | m | 70 |  | 49 | 49 | 983606 | 68852420 |  | 48196694 | 48196694
5.91.2 | Cu/PVC (1x25)mm2 | m | 10 |  | 7 | 7 | 129228 | 1292280 |  | 904596 | 904596
5.92 | Dây cáp điện Từ tủ LV1.5 đến tủ TĐ-T10 |  |  |  | 0 | 0 |  |  |  | 0 | 0
5.92.1 | Cu/XLPE/PVC (4x50)mm2 | m | 75 |  | 52.5 | 52.5 | 983606 | 73770450 |  | 51639315 | 51639315
5.92.2 | Cu/PVC (1x25)mm2 | m | 10 |  | 7 | 7 | 129228 | 1292280 |  | 904596 | 904596
5.93 | Dây cáp điện Từ tủ LV1.5 đến tủ TĐ-T11 |  |  |  | 0 | 0 |  |  |  | 0 | 0
5.93.1 | Cu/XLPE/PVC (4x50)mm2 | m | 80 |  | 56 | 56 | 983606 | 78688480 |  | 55081936 | 55081936
5.93.2 | Cu/PVC (1x25)mm2 | m | 10 |  | 7 | 7 | 129228 | 1292280 |  | 904596 | 904596
5.94 | Dây cáp điện Từ tủ LV1.6 đến tủ TĐ-T12 |  |  |  | 0 | 0 |  |  |  | 0 | 0
5.94.1 | Cu/XLPE/PVC (4x50)mm2 | m | 85 |  | 59.5 | 59.5 | 983606 | 83606510 |  | 58524557 | 58524557
5.94.2 | Cu/PVC (1x25)mm2 | m | 10 |  | 7 | 7 | 129228 | 1292280 |  | 904596 | 904596
5.95 | Dây cáp điện Từ tủ LV1.6 đến tủ TĐ-T13 |  |  |  | 0 | 0 |  |  |  | 0 | 0
5.95.1 | Cu/XLPE/PVC (4x50)mm2 | m | 90 |  | 63 | 63 | 983606 | 88524540 |  | 61967178 | 61967178
5.95.2 | Cu/PVC (1x25)mm2 | m | 10 |  | 7 | 7 | 129228 | 1292280 |  | 904596 | 904596
5.96 | Dây cáp điện Từ tủ LV1.6 đến tủ TĐ-T14 |  |  |  | 0 | 0 |  |  |  | 0 | 0
5.96.1 | Cu/XLPE/PVC (4x50)mm2 | m | 95 |  | 66.5 | 66.5 | 983606 | 93442570 |  | 65409799 | 65409799
5.96.2 | Cu/PVC (1x25)mm2 | m | 10 |  | 7 | 7 | 129228 | 1292280 |  | 904596 | 904596
5.97 | Dây cáp điện Từ tủ LV1.6 đến tủ TĐ-T15 |  |  |  | 0 | 0 |  |  |  | 0 | 0
5.97.1 | Cu/XLPE/PVC (4x50)mm2 | m | 100 |  | 70 | 70 | 983606 | 98360600 |  | 68852420 | 68852420
5.97.2 | Cu/PVC (1x25)mm2 | m | 10 |  | 7 | 7 | 129228 | 1292280 |  | 904596 | 904596
5.98 | Dây cáp điện Từ tủ LV1.6 đến tủ TĐ-T16 |  |  |  | 0 | 0 |  |  |  | 0 | 0
5.98.1 | Cu/XLPE/PVC (4x35)mm2 | m | 105 |  | 73.5 | 73.5 | 749815 | 78730575 |  | 55111403 | 55111403
5.98.2 | Cu/PVC (1x16)mm2 | m | 10 |  | 7 | 7 | 86423 | 864230 |  | 604961 | 604961
5.99 | Dây cáp điện Từ tủ LV1.6 đến tủ TĐ-T17 |  |  |  | 0 | 0 |  |  |  | 0 | 0
5.99.1 | Cu/XLPE/PVC (4x35)mm2 | m | 110 |  | 77 | 77 | 749815 | 82479650 |  | 57735755 | 57735755
5.99.2 | Cu/PVC (1x16)mm2 | m | 10 |  | 7 | 7 | 86423 | 864230 |  | 604961 | 604961
5.100 | Dây cáp điện Từ tủ LV1.6 đến tủ TĐ-T18 |  |  |  | 0 | 0 |  |  |  | 0 | 0
5.100.1 | Cu/XLPE/PVC (4x25)mm2 | m | 115 |  | 80.5 | 80.5 | 556952 | 64049480 |  | 44834636 | 44834636
5.100.2 | Cu/PVC (1x16)mm2 | m | 10 |  | 7 | 7 | 86423 | 864230 |  | 604961 | 604961
5.101 | Dây cáp điện Từ tủ LV1.6 đến tủ TĐ-TM1 |  |  |  | 0 | 0 |  |  |  | 0 | 0
5.101.1 | Cu/XLPE/PVC (4x35)mm2 | m | 115 |  | 80.5 | 80.5 | 749815 | 86228725 |  | 60360108 | 60360108
5.101.2 | Cu/PVC (1x16)mm2 | m | 10 |  | 7 | 7 | 86423 | 864230 |  | 604961 | 604961
5.102 | Dây cáp điện Từ tủ LV1.6 đến tủ TĐ-TM2 |  |  |  | 0 | 0 |  |  |  | 0 | 0
5.102.1 | Cu/XLPE/PVC (4x10)mm2 | m | 115 |  | 80.5 | 80.5 | 242594 | 27898310 |  | 19528817 | 19528817
5.102.2 | Cu/PVC (1x10)mm2 | m | 10 |  | 7 | 7 | 58711 | 587110 |  | 410977 | 410977
5.103 | Dây cáp điện Từ tủ LV1.6 đến tủ TĐ-TM3 |  |  |  | 0 | 0 |  |  |  | 0 | 0
5.103.1 | Cu/XLPE/PVC (4x16)mm2 | m | 70 |  | 49 | 49 | 362994 | 25409580 |  | 17786706 | 17786706
5.103.2 | Cu/PVC (1x16)mm2 | m | 10 |  | 7 | 7 | 86423 | 864230 |  | 604961 | 604961
5.104 | Dây cáp điện Từ tủ LV1.6 đến tủ TĐ-TM4 |  |  |  | 0 | 0 |  |  |  | 0 | 0
5.104.1 | Cu/XLPE/PVC (4x35)mm2 | m | 115 |  | 80.5 | 80.5 | 749815 | 86228725 |  | 60360108 | 60360108
5.104.2 | Cu/PVC (1x16)mm2 | m | 10 |  | 7 | 7 | 86423 | 864230 |  | 604961 | 604961
5.105 | Dây cáp điện Từ tủ LV1.6 đến tủ TĐ-TM5 |  |  |  | 0 | 0 |  |  |  | 0 | 0
5.105.1 | Cu/XLPE/PVC (4x10)mm2 | m | 115 |  | 80.5 | 80.5 | 242594 | 27898310 |  | 19528817 | 19528817
5.105.2 | Cu/PVC (1x10)mm2 | m | 10 |  | 7 | 7 | 58711 | 587110 |  | 410977 | 410977
5.105.3 | Thang cáp trục đứng 600x100mm | m | 140 |  | 98 | 98 | 974700 | 136458000 |  | 95520600 | 95520600
5.105.4 | Dây tiếp địa dọc trục Cu/PVC (1x240)mm2 | m | 100 |  | 70 | 70 | 1155292 | 115529200 |  | 80870440 | 80870440
5.105.5 | Bản đồng tiếp địa 300x100x10 | bộ | 25 |  | 0 | 0 | 190495 | 4762375 |  | 0 | 0
5.106 | Nối đất an toàn |  |  |  | 0 | 0 |  |  |  | 0 | 0
5.106.1 | Bản đồng tiếp địa | bộ | 2 |  | 0 | 0 | 190495 | 380990 |  | 0 | 0
5.106.2 | Băng đồng 25x5mm | m | 88 |  | 0 | 0 | 79253 | 6974264 |  | 0 | 0
5.106.3 | Cọc thép mạ đồng D16, L=2400m | cọc | 22 |  | 0 | 0 | 487034 | 10714748 |  | 0 | 0
5.106.4 | Cáp đồng trần M120 | m | 10 |  | 0 | 0 | 575062 | 5750620 |  | 0 | 0
5.107 | Nối đất chống sét |  |  |  | 0 | 0 |  |  |  | 0 | 0
5.107.1 | Đèn báo không | bộ | 7 |  | 0 | 0 | 618365 | 4328555 |  | 0 | 0
5.107.2 | Thiết bị thu sét tia tiên đạo bk bảo vệ 45m | bộ | 1 |  | 0 | 0 | 16350889 | 16350889 |  | 0 | 0
5.107.3 | Bulong, ecu, inox M12 | bộ | 1 |  | 0 | 0 | 1016 | 1016 |  | 0 | 0
5.107.4 | Cáp đồng bện 70mm2 dẫn thoát sét | m | 260 |  | 182 | 182 | 334000 | 86840000 |  | 60788000 | 60788000
5.107.5 | Ống uPVC D32 | m | 260 |  | 0 | 0 | 78397 | 20383220 |  | 0 | 0
5.107.6 | Băng đồng 25x5mm | m | 15 |  | 0 | 0 | 79253 | 1188795 |  | 0 | 0
5.107.7 | Bộ ghép nối Inox 3.0mxD42x3mm | cái | 1 |  | 0 | 0 | 444490 | 444490 |  | 0 | 0
5.107.8 | Chân trụ đỡ cho thiết bị kim thu sét | cái | 1 |  | 0 | 0 | 1206473 | 1206473 |  | 0 | 0
5.107.9 | Nở nhựa D8 | cái | 50 |  | 0 | 0 | 12700 | 635000 |  | 0 | 0
5.107.10 | Phụ kiện kẹp định vị thoát sét | bộ | 130 |  | 0 | 0 | 86589 | 11256570 |  | 0 | 0
5.107.11 | Đai cố định vào cột thu sét | cái | 4 |  | 0 | 0 | 190495 | 761980 |  | 0 | 0
5.107.12 | Dây giằng néo, tăng đơ, ốc siết cáp | bộ | 4 |  | 0 | 0 | 126997 | 507988 |  | 0 | 0
5.107.13 | Hộp đo điện trở tiếp địa | hộp | 2 |  | 0 | 0 | 392144 | 784288 |  | 0 | 0
5.107.14 | Cọc thép mạ đồng D16, L=2400m | cọc | 6 |  | 0 | 0 | 487034 | 2922204 |  | 0 | 0
5.107.15 | Bộ kẹp tiếp địa bằng đồng đặc chủng | bộ | 4 |  | 0 | 0 | 190495 | 761980 |  | 0 | 0
5.107.16 | Bộ đếm sét CDR-2000 | bộ | 1 |  | 0 | 0 | 7215750 | 7215750 |  | 0 | 0
6 | HỆ THỐNG CẤP THOÁT NƯỚC |  |  |  | 0 | 0 |  |  |  | 0 | 0
6.1 | Xí bệt kèm dây cáp | bộ | 275 |  | 0 | 0 | 7585100 | 2085902500 |  | 0 | 0
6.2 | Vòi xịt + Hộp giấy | cái | 275 |  | 0 | 0 | 817653 | 224854575 |  | 0 | 0
6.3 | Lavabo kèm xi phông | bộ | 274 |  | 0 | 0 | 2965203 | 812465622 |  | 0 | 0
6.4 | Vòi lavab kèm dây cấp | bộ | 274 |  | 0 | 0 | 2679042 | 734057508 |  | 0 | 0
6.5 | Gương gắn tường cho Lavabo | cái | 274 |  | 0 | 0 | 2932412 | 803480888 |  | 0 | 0
6.6 | Tiểu nam + van xả tự động điện | bộ | 14 |  | 0 | 0 | 5630302 | 78824228 |  | 0 | 0
6.7 | Sen tắm thường | bộ | 241 |  | 0 | 0 | 4360174 | 1050801934 |  | 0 | 0
6.8 | Vòi rửa | bộ | 13 |  | 0 | 0 | 883584 | 11486592 |  | 0 | 0
6.9 | Lắp đặt bồn tắm nằm | bộ | 9 |  | 0 | 0 | 42924585 | 386321265 |  | 0 | 0
6.10 | Ống nước lạnh PP-R D32 PN10 | 100m | 0.145 |  | 0.1015 | 0.1015 | 8516849 | 1234943 |  | 864460 | 864460
6.11 | Ống nước lạnh PP-R D25 PN10 | 100m | 8.255 |  | 5.7785 | 5.7785 | 5411591 | 44672684 |  | 31270879 | 31270879
6.12 | Ống nước lạnh PP-R D20 PN10 | 100m | 37.41 |  | 26.187 | 26.187 | 4008619 | 149962437 |  | 104973706 | 104973706
6.13 | Ống nước nóng PP-R D20 PN10 | 100m | 21.51 |  | 15.057 | 15.057 | 4008619 | 86225395 |  | 60357776 | 60357776
6.14 | Măng sông PP-R D32 | cái | 1.45 |  | 1 | 1 | 34300 | 49735 |  | 34300 | 34300
6.15 | Măng sông PP-R D25 | cái | 82.55 |  | 57 | 57 | 30039 | 2479719 |  | 1712223 | 1712223
6.16 | Măng sông PP-R D20 | cái | 589.2 |  | 412 | 412 | 26648 | 15701002 |  | 10978976 | 10978976
6.17 | Kép PP-R D20 | cái | 1812 |  | 1268 | 1268 | 29823 | 54039276 |  | 37815564 | 37815564
6.18 | Cút 90 ren trong PP-R D20 | cái | 1812 |  | 1268 | 1268 | 72752 | 131826624 |  | 92249536 | 92249536
6.19 | Nút bịt ren ngoài PP-R D20 | cái | 1812 |  | 1268 | 1268 | 38333 | 69459396 |  | 48606244 | 48606244
6.20 | Cút PP-R D32 | cái | 3 |  | 2 | 2 | 40651 | 121953 |  | 81302 | 81302
6.21 | Cút PP-R D25 | cái | 488 |  | 341 | 341 | 33088 | 16146944 |  | 11283008 | 11283008
6.22 | Cút PP-R D20 | cái | 2573 |  | 1801 | 1801 | 29823 | 76734579 |  | 53711223 | 53711223
6.23 | Tê PP-R D32x32 | cái | 1 |  | 0 | 0 | 57674 | 57674 |  | 0 | 0
6.24 | Tê PP-R D32x25 | cái | 2 |  | 1 | 1 | 59452 | 118904 |  | 59452 | 59452
6.25 | Tê PP-R D25x25 | cái | 20 |  | 14 | 14 | 48361 | 967220 |  | 677054 | 677054
6.26 | Tê PP-R D25x20 | cái | 780 |  | 546 | 546 | 48361 | 37721580 |  | 26405106 | 26405106
6.27 | Tê PP-R D20x20 | cái | 249 |  | 174 | 174 | 42450 | 10570050 |  | 7386300 | 7386300
6.28 | Côn thu PP-R D32x25 | cái | 2 |  | 1 | 1 | 33030 | 66060 |  | 33030 | 33030
6.29 | Côn thu PP-R D25x20 | cái | 268 |  | 187 | 187 | 29531 | 7914308 |  | 5522297 | 5522297
6.30 | Van hai chiều D32 | cái | 1 |  | 0 | 0 | 321136 | 321136 |  | 0 | 0
6.31 | Van hai chiều D25 | cái | 248 |  | 173 | 173 | 200273 | 49667704 |  | 34647229 | 34647229
6.32 | Van hai chiều D20 | cái | 253 |  | 177 | 177 | 149342 | 37783526 |  | 26433534 | 26433534
6.33 | Ống nhựa uPVC (PN8) D110 | 100m | 6.06 |  | 4.242 | 4.242 | 16135615 | 97781827 |  | 68447279 | 68447279
6.34 | Ống nhựa uPVC (PN8) D90 | 100m | 10.8 |  | 7.56 | 7.56 | 13228985 | 142873038 |  | 100011127 | 100011127
6.35 | Ống nhựa uPVC (PN8) D60 | 100m | 10.89 |  | 7.623 | 7.623 | 7416032 | 80760588 |  | 56532412 | 56532412
6.36 | Ống nhựa uPVC (PN8) D42 | 100m | 2.54 |  | 1.778 | 1.778 | 4257965 | 10815231 |  | 7570662 | 7570662
6.37 | Măng sông uPVC (PN8) D110 | cái | 245.4 |  | 171 | 171 | 117807 | 28909838 |  | 20144997 | 20144997
6.38 | Măng sông uPVC (PN8) D90 | cái | 246.6 |  | 172 | 172 | 65994 | 16274120 |  | 11350968 | 11350968
6.39 | Măng sông uPVC (PN8) D60 | cái | 247.5 |  | 173 | 173 | 36499 | 9033503 |  | 6314327 | 6314327
6.40 | Măng sông uPVC (PN8) D42 | cái | 25.4 |  | 17 | 17 | 21708 | 551383 |  | 369036 | 369036
6.41 | Chếch 135 uPVC D110 | cái | 843 |  | 590 | 590 | 90347 | 76162521 |  | 53304730 | 53304730
6.42 | Chếch 135 uPVC D90 | cái | 766 |  | 536 | 536 | 52264 | 40034224 |  | 28013504 | 28013504
6.43 | Chếch 135 uPVC D60 | cái | 2109 |  | 1476 | 1476 | 28998 | 61156782 |  | 42801048 | 42801048
6.44 | Chếch 135 uPVC D42 | cái | 544 |  | 380 | 380 | 25395 | 13814880 |  | 9650100 | 9650100
6.45 | Cút uPVC D42 | cái | 272 |  | 190 | 190 | 25395 | 6907440 |  | 4825050 | 4825050
6.46 | Y 135 uPVC D110x90 | cái | 245 |  | 171 | 171 | 128933 | 31588585 |  | 22047543 | 22047543
6.47 | Y 135 uPVC D110x110 | cái | 285 |  | 199 | 199 | 136052 | 38774820 |  | 27074348 | 27074348
6.48 | Y 135 uPVC D110x60 | cái | 27 |  | 18 | 18 | 103382 | 2791314 |  | 1860876 | 1860876
6.49 | Y 135 uPVC D90x90 | cái | 257 |  | 179 | 179 | 131138 | 33702466 |  | 23473702 | 23473702
6.50 | Y 135 uPVC D90x60 | cái | 526 |  | 368 | 368 | 68973 | 36279798 |  | 25382064 | 25382064
6.51 | Y 135 uPVC D60x60 | cái | 248 |  | 173 | 173 | 94105 | 23338040 |  | 16280165 | 16280165
6.52 | Côn thu uPVC D110x90 | cái | 21 |  | 14 | 14 | 103950 | 2182950 |  | 1455300 | 1455300
6.53 | Côn thu uPVC D90x60 | cái | 257 |  | 179 | 179 | 54807 | 14085399 |  | 9810453 | 9810453
6.54 | Côn thu uPVC D60x42 | cái | 271 |  | 189 | 189 | 32050 | 8685550 |  | 6057450 | 6057450
6.55 | Phễu thu sàn D60 + xi phong | cái | 532 |  | 372 | 372 | 312414 | 166204248 |  | 116218008 | 116218008
6.56 | Ống uPVC (PN6) D48 | 100m | 5.29 |  | 3 | 3 | 5344039 | 28269966 |  | 16032117 | 16032117
6.57 | Măng sông uPVC D48 | cái | 52.9 |  | 37 | 37 | 27822 | 1471784 |  | 1029414 | 1029414
6.58 | Tê uPVC D110x48 | cái | 247 |  | 172 | 172 | 80626 | 19914622 |  | 13867672 | 13867672
6.59 | Tê uPVC D90x48 | cái | 249 |  | 174 | 174 | 59948 | 14927052 |  | 10430952 | 10430952
6.60 | Tê uPVC D48x48 | cái | 247 |  | 172 | 172 | 45329 | 11196263 |  | 7796588 | 7796588
6.61 | Cút uPVC D48 | cái | 736 |  | 515 | 515 | 34178 | 25155008 |  | 17601670 | 17601670
6.62 | Két nước mái 25m3 | bể | 2 |  | 1 | 1 | 131863416 | 263726832 |  | 131863416 | 131863416
6.63 | Cụm van giảm áp DN100 - 1.5bar | cái | 1 |  | 0 | 0 | 12728513 | 12728513 |  | 0 | 0
6.64 | Cụm van giảm áp DN80 - 1.5bar | cái | 1 |  | 0 | 0 | 8934890 | 8934890 |  | 0 | 0
6.65 | Cụm van giảm áp DN65 - 1.5bar | cái | 2 |  | 0 | 0 | 9051006 | 18102012 |  | 0 | 0
6.66 | Van phao cơ D90 | cái | 2 |  | 0 | 0 | 2111107 | 4222214 |  | 0 | 0
6.67 | Van phao cơ D63 | cái | 1 |  | 0 | 0 | 1258441 | 1258441 |  | 0 | 0
6.68 | Van phao điện | cái | 2 |  | 0 | 0 | 1008310 | 2016620 |  | 0 | 0
6.69 | Vòi rửa | cái | 10 |  | 0 | 0 | 878903 | 8789030 |  | 0 | 0
6.70 | Ống Inox DN100 ( SCH10) | 100m | 0.68 |  | 0.476 | 0.476 | 14260252 | 9696971 |  | 6787880 | 6787880
6.71 | Ống Inox DN80 ( SCH10) | 100m | 1.59 |  | 1.113 | 1.113 | 12163446 | 19339879 |  | 13537915 | 13537915
6.72 | Ống nước lạnh PP-R D90 PN10 | 100m | 0.22 |  | 0.154 | 0.154 | 44140842 | 9710985 |  | 6797690 | 6797690
6.73 | Ống nước lạnh PP-R D75 PN10 | 100m | 0.4 |  | 0.28 | 0.28 | 31156333 | 12462533 |  | 8723773 | 8723773
6.74 | Ống nước lạnh PP-R D63 PN10 | 100m | 8.47 |  | 5.929 | 5.929 | 22868817 | 193698880 |  | 135589216 | 135589216
6.75 | Ống nước lạnh PP-R D50 PN10 | 100m | 0.4 |  | 0.28 | 0.28 | 15047348 | 6018939 |  | 4213257 | 4213257
6.76 | Ống nước lạnh PP-R D40 PN10 | 100m | 0.32 |  | 0.224 | 0.224 | 10716825 | 3429384 |  | 2400569 | 2400569
6.77 | Ống nước lạnh PP-R D32 PN10 | 100m | 1.48 |  | 1.036 | 1.036 | 8366469 | 12382374 |  | 8667662 | 8667662
6.78 | Ống nước lạnh PP-R D25 PN10 | 100m | 6.78 |  | 4.746 | 4.746 | 5314047 | 36029239 |  | 25220467 | 25220467
6.79 | Ống nước lạnh PP-R D20 PN10 | 100m | 0.15 |  | 0.105 | 0.105 | 3949687 | 592453 |  | 414717 | 414717
6.80 | Măng sông PPR-D110 | cái | 16 |  | 11 | 11 | 288862 | 4621792 |  | 3177482 | 3177482
6.81 | Măng sông PPR-D90 | cái | 2.2 |  | 1 | 1 | 189785 | 417527 |  | 189785 | 189785
6.82 | Măng sông PPR-D75 | cái | 4 |  | 2 | 2 | 121886 | 487544 |  | 243772 | 243772
6.83 | Măng sông PPR-D63 | cái | 84.7 |  | 59 | 59 | 86546 | 7330446 |  | 5106214 | 5106214
6.84 | Măng sông PPR-D50 | cái | 4 |  | 2 | 2 | 54943 | 219772 |  | 109886 | 109886
6.85 | Măng sông PPR-D40 | cái | 3.2 |  | 2 | 2 | 40686 | 130195 |  | 81372 | 81372
6.86 | Măng sông PPR-D32 | cái | 14.8 |  | 10 | 10 | 34300 | 507640 |  | 343000 | 343000
6.87 | Măng sông PPR-D25 | cái | 67.8 |  | 47 | 47 | 30039 | 2036644 |  | 1411833 | 1411833
6.88 | Cút PPR-D90 | cái | 2 |  | 1 | 1 | 321367 | 642734 |  | 321367 | 321367
6.89 | Cút Inox DN100 | cái | 6 |  | 4 | 4 | 481566 | 2889396 |  | 1926264 | 1926264
6.90 | Cút Inox DN80 | cái | 17 |  | 11 | 11 | 297921 | 5064657 |  | 3277131 | 3277131
6.91 | Cút PPR - D75 | cái | 4 |  | 2 | 2 | 212826 | 851304 |  | 425652 | 425652
6.92 | Cút PPR - D63 | cái | 80 |  | 56 | 56 | 168467 | 13477360 |  | 9434152 | 9434152
6.93 | Cút PPR - D50 | cái | 8 |  | 5 | 5 | 72978 | 583824 |  | 364890 | 364890
6.94 | Cút PPR - D40 | cái | 14 |  | 9 | 9 | 51736 | 724304 |  | 465624 | 465624
6.95 | Cút PPR - D32 | cái | 28 |  | 19 | 19 | 40651 | 1138228 |  | 772369 | 772369
6.96 | Cút PPR - D25 | cái | 126 |  | 88 | 88 | 33088 | 4169088 |  | 2911744 | 2911744
6.97 | Cút PPR - D20 | cái | 6 |  | 4 | 4 | 29823 | 178938 |  | 119292 | 119292
6.98 | Tê PPR - D90x90 | cái | 5 |  | 3 | 3 | 408004 | 2040020 |  | 1224012 | 1224012
6.99 | Tê Inox D100x100 | cái | 4 |  | 2 | 2 | 566112 | 2264448 |  | 1132224 | 1132224
6.100 | Tê Inox D80x80 | cái | 6 |  | 4 | 4 | 479804 | 2878824 |  | 1919216 | 1919216
6.101 | Tê PPR - D75x63 | cái | 12 |  | 8 | 8 | 256178 | 3074136 |  | 2049424 | 2049424
6.102 | Tê PPR - D75x50 | cái | 1 |  | 0 | 0 | 253383 | 253383 |  | 0 | 0
6.103 | Tê PPR - D50x50 | cái | 145 |  | 101 | 101 | 106546 | 15449170 |  | 10761146 | 10761146
6.104 | Tê PPR - D63x25 | cái | 147 |  | 102 | 102 | 191800 | 28194600 |  | 19563600 | 19563600
6.105 | Tê PPR - D50x32 | cái | 4 |  | 2 | 2 | 127248 | 508992 |  | 254496 | 254496
6.106 | Tê PPR - D50x25 | cái | 3 |  | 2 | 2 | 126487 | 379461 |  | 252974 | 252974
6.107 | Tê PPR - D63x40 | cái | 2 |  | 1 | 1 | 194468 | 388936 |  | 194468 | 194468
6.108 | Tê PPR - D40x32 | cái | 6 |  | 4 | 4 | 87257 | 523542 |  | 349028 | 349028
6.109 | Tê PPR - D32x25 | cái | 5 |  | 3 | 3 | 59452 | 297260 |  | 178356 | 178356
6.110 | Tê PPR - D25x25 | cái | 21 |  | 14 | 14 | 48361 | 1015581 |  | 677054 | 677054
6.111 | Tê PPR - D25x20 | cái | 26 |  | 18 | 18 | 48361 | 1257386 |  | 870498 | 870498
6.112 | Tê PPR - D20x20 | cái | 6 |  | 4 | 4 | 42450 | 254700 |  | 169800 | 169800
6.113 | Côn thu PPR D90x75 | cái | 4 |  | 2 | 2 | 161843 | 647372 |  | 323686 | 323686
6.114 | Côn thu PPR D75x63 | cái | 3 |  | 2 | 2 | 109820 | 329460 |  | 219640 | 219640
6.115 | Côn thu PPR D63x50 | cái | 3 |  | 2 | 2 | 73083 | 219249 |  | 146166 | 146166
6.116 | Côn thu PPR D40x32 | cái | 80 |  | 56 | 56 | 38273 | 3061840 |  | 2143288 | 2143288
6.117 | Côn thu PPR D50x25 | cái | 76 |  | 53 | 53 | 49735 | 3779860 |  | 2635955 | 2635955
6.118 | Côn thu PPR D25x20 | cái | 12 |  | 8 | 8 | 29531 | 354372 |  | 236248 | 236248
6.119 | Van hai chiều D110 | cái | 2 |  | 1 | 1 | 2643300 | 5286600 |  | 2643300 | 2643300
6.120 | Van hai chiều D90 | cái | 2 |  | 1 | 1 | 1582492 | 3164984 |  | 1582492 | 1582492
6.121 | Van hai chiều D75 | cái | 3 |  | 2 | 2 | 1572346 | 4717038 |  | 3144692 | 3144692
6.122 | Van hai chiều D63 | cái | 14 |  | 9 | 9 | 1227070 | 17178980 |  | 11043630 | 11043630
6.123 | Van hai chiều D50 | cái | 3 |  | 2 | 2 | 534686 | 1604058 |  | 1069372 | 1069372
6.124 | Van hai chiều D40 | cái | 4 |  | 2 | 2 | 419249 | 1676996 |  | 838498 | 838498
6.125 | Van hai chiều D32 | cái | 3 |  | 2 | 2 | 321136 | 963408 |  | 642272 | 642272
6.126 | Ống HDPE D160 (PN8) | 100m | 0.6 |  | 0.42 | 0.42 | 35274291 | 21164575 |  | 14815202 | 14815202
6.127 | Ống uPVC D200 (PN8) | 100m | 1.18 |  | 0.826 | 0.826 | 48281941 | 56972690 |  | 39880883 | 39880883
6.128 | Ống uPVC D140 (PN8) | 100m | 8.15 |  | 5.705 | 5.705 | 24605331 | 200533448 |  | 140373413 | 140373413
6.129 | Ống uPVC D110 (PN8) | 100m | 14.92 |  | 10.444 | 10.444 | 16135615 | 240743376 |  | 168520363 | 168520363
6.130 | Ống uPVC D60 (PN8) | 100m | 0.72 |  | 0.504 | 0.504 | 5953640 | 4286621 |  | 3000635 | 3000635
6.131 | Măng sông uPVC D200 (PN10) | cái | 11.8 |  | 8 | 8 | 586085 | 6915803 |  | 4688680 | 4688680
6.132 | Măng sông uPVC D125 (PN10) | cái | 81.5 |  | 57 | 57 | 116909 | 9528084 |  | 6663813 | 6663813
6.133 | Măng sông uPVC D110 (PN10) | cái | 149.2 |  | 104 | 104 | 114882 | 17140394 |  | 11947728 | 11947728
6.134 | Chếch 135 uPVC D140 (PN10) | cái | 52 |  | 36 | 36 | 278151 | 14463852 |  | 10013436 | 10013436
6.135 | Chếch 135 uPVC D110 (PN10) | cái | 238 |  | 166 | 166 | 154545 | 36781710 |  | 25654470 | 25654470
6.136 | Chếch 135 uPVC D60 (PN10) | cái | 89 |  | 62 | 62 | 47177 | 4198753 |  | 2924974 | 2924974
6.137 | Y 135 uPVC D200x125 (PN10) | cái | 288 |  | 201 | 201 | 880859 | 253687392 |  | 177052659 | 177052659
6.138 | Y 135 uPVC D140x140 (PN10) | cái | 130 |  | 91 | 91 | 411086 | 53441180 |  | 37408826 | 37408826
6.139 | Y 135 uPVC D140x110 (PN10) | cái | 80 |  | 56 | 56 | 488123 | 39049840 |  | 27334888 | 27334888
6.140 | Y 135 uPVC D110x110 (PN10) | cái | 14 |  | 9 | 9 | 180673 | 2529422 |  | 1626057 | 1626057
6.141 | Y 135 uPVC D110x60 (PN10) | cái | 23 |  | 16 | 16 | 103382 | 2377786 |  | 1654112 | 1654112
6.142 | Phễu thu sàn | cái | 26 |  | 18 | 18 | 248908 | 6471608 |  | 4480344 | 4480344
6.143 | Hố ga đậy Grating | cái | 28 |  | 0 | 0 | 952479 | 26669412 |  | 0 | 0
6.144 | Ống uPVC D200 (PN6) | 100m | 0.15 |  | 0.105 | 0.105 | 42009050 | 6301358 |  | 4410950 | 4410950
6.145 | Ống uPVC D160 (PN6) | 100m | 0.6 |  | 0.42 | 0.42 | 27523351 | 16514011 |  | 11559807 | 11559807
6.146 | Ống uPVC D140 (PN6) | 100m | 1.2 |  | 0.84 | 0.84 | 21270052 | 25524062 |  | 17866844 | 17866844
6.147 | Ống uPVC D90 (PN6) | 100m | 7.9 |  | 5.53 | 5.53 | 10624901 | 83936718 |  | 58755703 | 58755703
6.148 | Măng sông uPVC D200 (PN6) | cái | 1.5 |  | 1 | 1 | 339972 | 509958 |  | 339972 | 339972
6.149 | Măng sông uPVC D90 (PN6) | cái | 79 |  | 55 | 55 | 65994 | 5213526 |  | 3629670 | 3629670
6.150 | Y 135 uPVC D160x90 (PN6) | cái | 49 |  | 34 | 34 | 265783 | 13023367 |  | 9036622 | 9036622
6.151 | Y 135 uPVC D140x90 (PN6) | cái | 1 |  | 0 | 0 | 232156 | 232156 |  | 0 | 0
6.152 | Y 135 uPVC D110x90 (PN6) | cái | 332 |  | 232 | 232 | 128933 | 42805756 |  | 29912456 | 29912456
6.153 | Y 135 uPVC D110x110 (PN6) | cái | 2 |  | 1 | 1 | 180673 | 361346 |  | 180673 | 180673
6.154 | Cút uPVC D200 (PN6) | cái | 12 |  | 8 | 8 | 462520 | 5550240 |  | 3700160 | 3700160
6.155 | Cút uPVC D140 (PN6) | cái | 28 |  | 19 | 19 | 200176 | 5604928 |  | 3803344 | 3803344
6.156 | Cút uPVC D90 (PN6) | cái | 24 |  | 16 | 16 | 52264 | 1254336 |  | 836224 | 836224
6.157 | Tê uPVC D90 (PN6) | cái | 18 |  | 12 | 12 | 79907 | 1438326 |  | 958884 | 958884
6.158 | Chụp thông hơi inox có lưới chắn | cái | 2 |  | 0 | 0 | 260455 | 520910 |  | 0 | 0
6.159 | Ống uPVC D200 (PN10) | 100m | 1.49 |  | 1.043 | 1.043 | 60635305 | 90346604 |  | 63242623 | 63242623
6.160 | Ống uPVC D160 (PN10) | 100m | 1.48 |  | 1.036 | 1.036 | 39684295 | 58732757 |  | 41112930 | 41112930
6.161 | Ống uPVC D110 (PN10) | 100m | 9.24 |  | 6.468 | 6.468 | 21677311 | 200298354 |  | 140208848 | 140208848
6.162 | Ống uPVC D60 (PN10) | 100m | 2.49 |  | 1.743 | 1.743 | 7416032 | 18465920 |  | 12926144 | 12926144
6.163 | Măng sông uPVC D200 (PN10) | cái | 14.9 |  | 10 | 10 | 586085 | 8732667 |  | 5860850 | 5860850
6.164 | Măng sông uPVC D160 (PN10) | cái | 14.8 |  | 10 | 10 | 213446 | 3159001 |  | 2134460 | 2134460
6.165 | Măng sông uPVC D110 (PN10) | cái | 92.4 |  | 64 | 64 | 114882 | 10615097 |  | 7352448 | 7352448
6.166 | Chếch 135 uPVC D200 (PN10) | cái | 14 |  | 9 | 9 | 608967 | 8525538 |  | 5480703 | 5480703
6.167 | Chếch 135 uPVC D160 (PN10) | cái | 36 |  | 25 | 25 | 226794 | 8164584 |  | 5669850 | 5669850
6.168 | Chếch 135 uPVC D110 (PN10) | cái | 180 |  | 126 | 126 | 154545 | 27818100 |  | 19472670 | 19472670
6.169 | Chếch 135 uPVC D60 (PN10) | cái | 765 |  | 535 | 535 | 47177 | 36090405 |  | 25239695 | 25239695
6.170 | Y 135 uPVC D200x160 (PN10) | cái | 8 |  | 5 | 5 | 880859 | 7046872 |  | 4404295 | 4404295
6.171 | Y 135 uPVC D160x110 (PN10) | cái | 42 |  | 29 | 29 | 383500 | 16107000 |  | 11121500 | 11121500
6.172 | Y 135 uPVC D110x110 (PN10) | cái | 22 |  | 15 | 15 | 180673 | 3974806 |  | 2710095 | 2710095
6.173 | Y 135 uPVC D110x60 (PN10) | cái | 249 |  | 174 | 174 | 103382 | 25742118 |  | 17988468 | 17988468
6.174 | Côn thu uPVC D200x160 | cái | 16 |  | 11 | 11 | 576550 | 9224800 |  | 6342050 | 6342050
6.175 | Côn thu uPVC D160x110 | cái | 20 |  | 14 | 14 | 246117 | 4922340 |  | 3445638 | 3445638
6.176 | Côn thu uPVC D110x60 | cái | 255 |  | 178 | 178 | 95306 | 24303030 |  | 16964468 | 16964468
6.177 | Phễu thu ban công DN80 | cái | 255 |  | 178 | 178 | 248908 | 63471540 |  | 44305624 | 44305624
6.178 | Cầu chắn rác DN150 | cái | 10 |  | 0 | 0 | 253994 | 2539940 |  | 0 | 0
6.179 | Dọ hút bơm D100 | cái | 4 |  | 0 | 0 | 1972266 | 7889064 |  | 0 | 0
6.180 | Van chống va DN100 PN20 | cái | 1 |  | 0 | 0 | 32140244 | 32140244 |  | 0 | 0
6.181 | Áp kế | cái | 8 |  | 0 | 0 | 357548 | 2860384 |  | 0 | 0
6.182 | Lọc chữ Y D125 | cái | 2 |  | 0 | 0 | 393149 | 786298 |  | 0 | 0
6.183 | Van cổng Inox DN125 | cái | 2 |  | 0 | 0 | 16513396 | 33026792 |  | 0 | 0
6.184 | Van cổng Inox DN100 | cái | 2 |  | 0 | 0 | 6774751 | 13549502 |  | 0 | 0
6.185 | Van 1 chiều DN100 | cái | 2 |  | 0 | 0 | 2718944 | 5437888 |  | 0 | 0
6.186 | Mối nối mềm DN125 | cái | 2 |  | 0 | 0 | 105976 | 211952 |  | 0 | 0
6.187 | Mối nối mềm DN100 | cái | 2 |  | 0 | 0 | 90094 | 180188 |  | 0 | 0
6.188 | Lọc chữ Y D80 | cái | 2 |  | 0 | 0 | 123454 | 246908 |  | 0 | 0
6.189 | Van cổng Inox DN80 | cái | 2 |  | 0 | 0 | 4986484 | 9972968 |  | 0 | 0
6.190 | Van cổng Inox DN65 | cái | 2 |  | 0 | 0 | 4276704 | 8553408 |  | 0 | 0
6.191 | Van 1 chiều DN65 | cái | 2 |  | 0 | 0 | 1137528 | 2275056 |  | 0 | 0
6.192 | Mối nối mềm DN80 | cái | 2 |  | 0 | 0 | 52010 | 104020 |  | 0 | 0
6.193 | Mối nối mềm DN65 | cái | 3 |  | 0 | 0 | 30015 | 90045 |  | 0 | 0
7 | HỆ THỐNG ĐIỆN NHẸ |  |  |  | 0 | 0 |  |  |  | 0 | 0
7.1 | Hệ thống mạng internet |  |  |  | 0 | 0 |  |  |  | 0 | 0
7.1.1 | Ống nhựa cứng PVC D20, đặt nổi | m | 6105 |  | 0 | 0 | 21770 | 132905850 |  | 0 | 0
7.1.2 | Ống nhựa mềm D20, đặt nổi | m | 1200 |  | 0 | 0 | 18802 | 22562400 |  | 0 | 0
7.1.3 | Ống nhựa cứng PVC D20, đặt chìm | m | 1200 |  | 0 | 0 | 58480 | 70176000 |  | 0 | 0
7.1.4 | Dây Cu/PVC/PVC (2x2.5)mm2 | m | 200 |  | 0 | 0 | 47394 | 9478800 |  | 0 | 0
7.1.5 | Dây cáp đồng UTP CAT6 | m | 15700 |  | 0 | 0 | 23841 | 374303700 |  | 0 | 0
7.1.6 | Dây cáp quang singlemode 4 core | m | 1090 |  | 0 | 0 | 19528 | 21285520 |  | 0 | 0
7.1.7 | Ổ cắm mạng máy tính âm tường (Bao gồm đế âm, ổ cắm, mặt che) | cái | 302 |  | 0 | 0 | 273469 | 82587638 |  | 0 | 0
7.1.8 | Tủ rack thiết bị 19'' 42U D1000 | tủ | 1 |  | 0 | 0 | 19094539 | 19094539 |  | 0 | 0
7.1.9 | ODF 4 cổng kèm đầy đủ phụ kiện | khung | 19 |  | 0 | 0 | 1142975 | 21716525 |  | 0 | 0
7.1.10 | ODF 64 cổng kèm đầy đủ phụ kiện | khung | 1 |  | 0 | 0 | 3733717 | 3733717 |  | 0 | 0
7.2 | Hệ thống điện thoại |  |  |  | 0 | 0 |  |  |  | 0 | 0
7.2.1 | Tủ đấu dây điện thoại (IDF 50 đôi) | tủ | 1 |  | 0 | 0 | 737285 | 737285 |  | 0 | 0
7.2.2 | Tủ đấu dây điện thoại (IDF 20 đôi) | tủ | 2 |  | 0 | 0 | 778851 | 1557702 |  | 0 | 0
7.2.3 | Tủ đấu dây điện thoại (IDF 40 đôi) | tủ | 12 |  | 0 | 0 | 644983 | 7739796 |  | 0 | 0
7.2.4 | Tủ đấu dây điện thoại (MDF 300 đôi) | tủ | 2 |  | 0 | 0 | 8293427 | 16586854 |  | 0 | 0
7.2.5 | Dây điện thoại CAT3 | m | 7660 |  | 0 | 0 | 15036 | 115175760 |  | 0 | 0
7.2.6 | Cáp điện thoại 40 đôi | m | 1360 |  | 0 | 0 | 100319 | 136433840 |  | 0 | 0
7.2.7 | Ổ cắm điện thoại âm tường (Bao gồm đế âm, ổ cắm, mặt che) | cái | 283 |  | 0 | 0 | 273469 | 77391727 |  | 0 | 0
7.3 | Hệ thống camera giám sát |  |  |  | 0 | 0 |  |  |  | 0 | 0
7.3.1 | Ống nhựa cứng PVC D20, đặt nổi | m | 3200 |  | 0 | 0 | 21770 | 69664000 |  | 0 | 0
7.3.2 | Ống nhựa mềm D20, đặt nổi | m | 480 |  | 0 | 0 | 18802 | 9024960 |  | 0 | 0
7.3.3 | Dây Cu/PVC/PVC (2x1.5)mm2 | m | 4024 |  | 0 | 0 | 35081 | 141165944 |  | 0 | 0
7.3.4 | Dây Cu/PVC/PVC (2x2.5)mm2 | m | 625 |  | 0 | 0 | 47394 | 29621250 |  | 0 | 0
7.3.5 | Dây cáp đồng UTP CAT6 | m | 3680 |  | 0 | 0 | 22919 | 84341920 |  | 0 | 0
7.3.6 | Cáp quang 2FO | m | 625 |  | 0 | 0 | 12023 | 7514375 |  | 0 | 0
7.3.7 | Tủ rack thiết bị 19'' 42U D1000 | tủ | 1 |  | 0 | 0 | 19094539 | 19094539 |  | 0 | 0
7.3.8 | ODF 16 FO | chiếc | 1 |  | 0 | 0 | 1047727 | 1047727 |  | 0 | 0
7.3.9 | ODF 2FO | chiếc | 9 |  | 0 | 0 | 285743 | 2571687 |  | 0 | 0
7.3.10 | Cáp tín hiệu HDMI 10m | sợi | 6 |  | 0 | 0 | 761983 | 4571898 |  | 0 | 0
7.4 | Hệ thống âm thanh công cộng |  |  |  | 0 | 0 |  |  |  | 0 | 0
7.4.1 | Ống nhựa cứng PVC D20, đặt nổi | m | 2290 |  | 0 | 0 | 21770 | 49853300 |  | 0 | 0
7.4.2 | Ống nhựa mềm D20, đặt nổi | m | 760 |  | 0 | 0 | 18802 | 14289520 |  | 0 | 0
7.4.3 | Hộp nối dây tự chống cháy kích thước 110x110x80mm | hộp | 13 |  | 0 | 0 | 141223 | 1835899 |  | 0 | 0
7.4.4 | Dây Cu/PVC/PVC (2x2.5)mm2 | m | 50 |  | 0 | 0 | 47394 | 2369700 |  | 0 | 0
7.4.5 | Cáp tín hiệu 1P-18AWG | m | 3180 |  | 0 | 0 | 41385 | 131604300 |  | 0 | 0
7.4.6 | Cáp tín hiệu 1P-16AWG | m | 640 |  | 0 | 0 | 41385 | 26486400 |  | 0 | 0
7.5 | Hệ thống kích sóng điện thoại |  |  |  | 0 | 0 |  |  |  | 0 | 0
7.5.1 | Ống nhựa cứng PVC D20, đặt nổi | m | 1950 |  | 0 | 0 | 21770 | 42451500 |  | 0 | 0
7.5.2 | Cáp feeder 1/2 inch | m | 2500 |  | 0 | 0 | 79627 | 199067500 |  | 0 | 0
7.5.3 | Cáp feeder 7/8 inch | m | 650 |  | 0 | 0 | 147825 | 96086250 |  | 0 | 0
7.6 | Hệ thống quản lý xe ra vào |  |  |  | 0 | 0 |  |  |  | 0 | 0
7.6.1 | Cáp quang 2FO | m | 50 |  | 0 | 0 | 4763 | 238150 |  | 0 | 0
7.6.2 | Dây cáp đồng UTP CAT6 | m | 100 |  | 0 | 0 | 22919 | 2291900 |  | 0 | 0
7.6.3 | Dây Cu/PVC/PVC (2x2.5)mm2 | m | 50 |  | 0 | 0 | 47394 | 2369700 |  | 0 | 0
7.6.4 | Vật tư phụ | lô | 1 |  | 0 | 0 | 12699720 | 12699720 |  | 0 | 0
7.7 | Phần chung |  |  |  | 0 | 0 |  |  |  | 0 | 0
7.7.1 | Thang cáp 400x100mm | m | 75 |  | 0 | 0 | 1078071 | 80855325 |  | 0 | 0
7.7.2 | Máng cáp 400x100mm | m | 36 |  | 0 | 0 | 1078071 | 38810556 |  | 0 | 0
7.7.3 | Máng cáp 150x100mm | m | 740 |  | 0 | 0 | 537415 | 397687100 |  | 0 | 0
7.7.4 | Tủ RACK 20U | hộp | 19 |  | 0 | 0 | 13678616 | 259893704 |  | 0 | 0
7.7.5 | BỘ UPS 5KVA | cái | 1 |  | 0 | 0 | 58880517 | 58880517 |  | 0 | 0
8 | HỆ THỐNG ĐIỀU HÒA THÔNG GIÓ |  |  |  | 0 | 0 |  |  |  | 0 | 0
8.1 | Phần ống gió |  |  |  | 0 | 0 |  |  |  | 0 | 0
8.1.1 | Ống gió mềm không cách nhiệt D150 | m | 382 |  | 0 | 0 | 47096 | 17990672 |  | 0 | 0
8.1.2 | Ống gió mềm không cách nhiệt D200 | m | 5 |  | 0 | 0 | 59399 | 296995 |  | 0 | 0
8.1.3 | Ống gió tole không cách nhiệt 150x100 tole tráng kẽm 0,58mm | m | 74 |  | 0 | 0 | 231704 | 17146096 |  | 0 | 0
8.1.4 | Ống gió tole không cách nhiệt 150x150 tole tráng kẽm 0,58mm | m | 158 |  | 0 | 0 | 268326 | 42395508 |  | 0 | 0
8.1.5 | Ống gió tole không cách nhiệt 200x150 tole tráng kẽm 0,58mm | m | 225 |  | 0 | 0 | 304949 | 68613525 |  | 0 | 0
8.1.6 | Ống gió tole không cách nhiệt 200x200 tole tráng kẽm 0,58mm | m | 106 |  | 0 | 0 | 341572 | 36206632 |  | 0 | 0
8.1.7 | Ống gió tole không cách nhiệt 250x200 tole tráng kẽm 0,58mm | m | 499 |  | 0 | 0 | 378195 | 188719305 |  | 0 | 0
8.1.8 | Ống gió tole không cách nhiệt 400x200 tole tráng kẽm 0,75mm | m | 62 |  | 0 | 0 | 551163 | 34172106 |  | 0 | 0
8.1.9 | Ống gió tole không cách nhiệt 500x250 tole tráng kẽm 0,75mm | m | 125 |  | 0 | 0 | 692983 | 86622875 |  | 0 | 0
8.1.10 | Ống gió tole không cách nhiệt 700x250 tole tráng kẽm 0,75mm | m | 35 |  | 0 | 0 | 859829 | 30094015 |  | 0 | 0
8.1.11 | Ống gió tole không cách nhiệt 700x300 tole tráng kẽm 0,75mm | m | 35 |  | 0 | 0 | 901540 | 31553900 |  | 0 | 0
8.1.12 | Ống gió tole không cách nhiệt 800x400 tole tráng kẽm 0,75mm | m | 12 |  | 0 | 0 | 1068387 | 12820644 |  | 0 | 0
8.1.13 | Ống gió 1000x400 tole tráng kẽm 0,75mm bọc cách nhiệt tấm dán (xốp NBR/PVC dạng ô kín) dày 25mm | m | 58 |  | 0 | 0 | 4636582 | 268921756 |  | 0 | 0
8.1.14 | Ống gió 1500x500 tole tráng kẽm 0,75mm bọc cách nhiệt tấm dán (xốp NBR/PVC dạng ô kín) dày 25mm | m | 8 |  | 0 | 0 | 6554351 | 52434808 |  | 0 | 0
8.1.15 | Ống gió 1500x650 tole tráng kẽm 0,75mm bọc cách nhiệt tấm dán (xốp NBR/PVC dạng ô kín) dày 25mm | m | 18 |  | 0 | 0 | 7033793 | 126608274 |  | 0 | 0
8.1.16 | Ống gió 1000x400 tole tráng kẽm 0,75mm bọc cách nhiệt tấm dán (xốp NBR/PVC dạng ô kín) dày 25mm | m | 58 |  | 0 | 0 | 4636582 | 268921756 |  | 0 | 0
8.1.17 | Ống gió 1500x500 tole tráng kẽm 0,75mm bọc cách nhiệt tấm dán (xốp NBR/PVC dạng ô kín) dày 25mm | m | 8 |  | 0 | 0 | 6554351 | 52434808 |  | 0 | 0
8.1.18 | Ống gió 1500x650 tole tráng kẽm 0,75mm bọc cách nhiệt tấm dán (xốp NBR/PVC dạng ô kín) dày 25mm | m | 18 |  | 0 | 0 | 7033793 | 126608274 |  | 0 | 0
8.1.19 | Ống gió mềm không cách nhiệt D250 | m | 117 |  | 0 | 0 | 70430 | 8240310 |  | 0 | 0
8.1.20 | Ống gió mềm không cách nhiệt D300 | m | 731 |  | 0 | 0 | 83413 | 60974903 |  | 0 | 0
8.1.21 | Cửa cấp gió: nhôm sơn tĩnh điện kèm van điều tiết, hộp gió bọc cách nhiệt tấm Thermobreak LS/Foil/G60, dầy 15mm, 1200x150, kiểu khe, kèm hộp gió 1200x150xH250 | cửa | 260 |  | 0 | 0 | 2027987 | 527276620 |  | 0 | 0
8.1.22 | Ống ø200, ống mềm kèm cách nhiệt bông thủy tinh dày 25mm | m | 858 |  | 0 | 0 | 119559 | 102581622 |  | 0 | 0
8.1.23 | Cửa hồi gió nhôm sơn tĩnh điện (RAG) 800x500, kiểu lưới grille, kèm lọc bụi | cửa | 260 |  | 0 | 0 | 1540052 | 400413520 |  | 0 | 0
8.1.24 | Bạt nối mềm FCU | cái | 520 |  | 0 | 0 | 395418 | 205617360 |  | 0 | 0
8.1.25 | Tiêu âm trước và sau dàn lạnh điều hòa âm trần nối ống gió (bao gồm cả chức năng cách nhiệt), tôn 0.75 mm, tiêu âm bằng tấm sekisui dầy 25mm | cái | 520 |  | 0 | 0 | 2680412 | 1393814240 |  | 0 | 0
8.1.26 | Ống gió tươi đi trong hầm trần điều hòa tôn tráng kẽm bọc cách nhiệt tấm Thermobreak LS/Foil/G60, dầy 15mm, 150x100, tôn dày 0,48mm | m | 40 |  | 0 | 0 | 571945 | 22877800 |  | 0 | 0
8.1.27 | Ống gió tươi đi trong hầm trần điều hòa tôn tráng kẽm bọc cách nhiệt tấm Thermobreak LS/Foil/G60, dầy 15mm, 150x150, tôn dày 0,48mm | m | 63 |  | 0 | 0 | 671575 | 42309225 |  | 0 | 0
8.1.28 | Ống gió tươi đi trong hầm trần điều hòa tôn tráng kẽm bọc cách nhiệt tấm Thermobreak LS/Foil/G60, dầy 15mm, 200x150, tôn dày 0,48mm | m | 75 |  | 0 | 0 | 771206 | 57840450 |  | 0 | 0
8.1.29 | Ống gió tươi đi trong hầm trần điều hòa tôn tráng kẽm bọc cách nhiệt tấm Thermobreak LS/Foil/G60, dầy 15mm, 200x200, tôn dày 0,48mm | m | 127 |  | 0 | 0 | 870836 | 110596172 |  | 0 | 0
8.1.30 | Ống gió tươi đi trong hầm trần điều hòa tôn tráng kẽm bọc cách nhiệt tấm Thermobreak LS/Foil/G60, dầy 15mm, 250x200, tôn dày 0,48mm | m | 12 |  | 0 | 0 | 970467 | 11645604 |  | 0 | 0
8.1.31 | Ống gió tươi đi trong hầm trần điều hòa tôn tráng kẽm bọc cách nhiệt tấm Thermobreak LS/Foil/G60, dầy 15mm, 300x200, tôn dày 0,58mm | m | 127 |  | 0 | 0 | 1087228 | 138077956 |  | 0 | 0
8.1.32 | Ống gió tươi đi trong hầm trần điều hòa tôn tráng kẽm bọc cách nhiệt tấm Thermobreak LS/Foil/G60, dầy 15mm, 400x250, tôn dày 0,58mm | m | 69 |  | 0 | 0 | 1289784 | 88995096 |  | 0 | 0
8.1.33 | Ống gió tươi đi trong hầm trần điều hòa tôn tráng kẽm bọc cách nhiệt tấm Thermobreak LS/Foil/G60, dầy 15mm, 500x250, tôn dày 0,58mm | m | 23 |  | 0 | 0 | 1532851 | 35255573 |  | 0 | 0
8.1.34 | Ống gió tươi đi trong hầm trần điều hòa tôn tráng kẽm bọc cách nhiệt tấm Thermobreak LS/Foil/G60, dầy 15mm, 600x300, tôn dày 0,75mm | m | 61 |  | 0 | 0 | 2033629 | 124051369 |  | 0 | 0
8.1.35 | Ống gió tươi đi trong hầm trần điều hòa tôn tráng kẽm bọc cách nhiệt tấm Thermobreak LS/Foil/G60, dầy 15mm, 700x300, tôn dày 0,75mm | m | 31 |  | 0 | 0 | 2246362 | 69637222 |  | 0 | 0
8.1.36 | Ống gió tươi đi trong hầm trần điều hòa tôn tráng kẽm bọc cách nhiệt tấm Thermobreak LS/Foil/G60, dầy 15mm, 900x300, tôn dày 0,75mm | m | 35 |  | 0 | 0 | 2671828 | 93513980 |  | 0 | 0
8.1.37 | Ống gió tươi bằng tôn tráng kẽm dầy 0.58mm, 150x100, tôn dày 0,58mm | m | 28 |  | 0 | 0 | 231704 | 6487712 |  | 0 | 0
8.1.38 | Ống gió tươi bằng tôn tráng kẽm dầy 0.58mm, 200x150, tôn dày 0,58mm | m | 14 |  | 0 | 0 | 304949 | 4269286 |  | 0 | 0
8.1.39 | Ống gió tươi bằng tôn tráng kẽm dầy 0.58mm, 250x200, tôn dày 0,58mm | m | 76 |  | 0 | 0 | 378195 | 28742820 |  | 0 | 0
8.1.40 | Ống gió tươi bằng tôn tráng kẽm dầy 0.58mm, 300x200, tôn dày 0,58mm | m | 28 |  | 0 | 0 | 414818 | 11614904 |  | 0 | 0
8.1.41 | Ống gió tươi bằng tôn tráng kẽm dầy 0.58mm, 400x200, tôn dày 0.58mm | m | 28 |  | 0 | 0 | 488064 | 13665792 |  | 0 | 0
8.1.42 | VCD D100 bằng tole dầy 0.58mm | cái | 1 |  | 0 | 0 | 232925 | 232925 |  | 0 | 0
8.1.43 | Louver + LCCT, 1000x300 | cửa | 39 |  | 0 | 0 | 1298746 | 50651094 |  | 0 | 0
8.1.44 | Ống hút khí khu bếp: bằng inox 304 bọc bảo ôn bông thủy tinh dày 25mm, 300x300 | m | 28 |  | 0 | 0 | 1674956 | 46898768 |  | 0 | 0
8.1.45 | Ống hút khí khu bếp: bằng inox 304 bọc bảo ôn bông thủy tinh dày 25mm, 1200x300 | m | 14 |  | 0 | 0 | 4242517 | 59395238 |  | 0 | 0
8.1.46 | Ống hút khí khu bếp: bằng inox 304 bọc bảo ôn bông thủy tinh dày 25mm, 1200x600 | m | 76 |  | 0 | 0 | 5037245 | 382830620 |  | 0 | 0
8.1.47 | Ống cấp khí khu bếp: bằng tôn tráng kẽm, 300x300, tôn dày 0.75mm | m | 28 |  | 0 | 0 | 571957 | 16014796 |  | 0 | 0
8.1.48 | Ống cấp khí khu bếp: bằng tôn tráng kẽm, 1000x300, tôn dày 0.75mm | m | 28 |  | 0 | 0 | 1196750 | 33509000 |  | 0 | 0
8.1.49 | Cửa cấp gió+ OBD (300x300), kiểu grille, kèm hộp gió 300x300xH250 | cửa | 1 |  | 0 | 0 | 775755 | 775755 |  | 0 | 0
8.1.50 | Cửa cấp gió+ OBD (600x600), kiểu grille, kèm hộp gió 600x600xH250 | cửa | 39 |  | 0 | 0 | 1852535 | 72248865 |  | 0 | 0
8.1.51 | Cửa cấp gió+ OBD (1200x150), kiểu grille, kèm hộp gió 1200x150xH250 | cửa | 268 |  | 0 | 0 | 1751384 | 469370912 |  | 0 | 0
8.1.52 | Cửa cấp gió+ OBD (1200x200), kiểu grille, kèm hộp gió 1200x200xH250 | cửa | 24 |  | 0 | 0 | 1700269 | 40806456 |  | 0 | 0
8.1.53 | Cửa gió hồi (1200x200), kiểu grille, kèm hộp gió 1200x200xH250 | cửa | 18 |  | 0 | 0 | 1420266 | 25564788 |  | 0 | 0
8.1.54 | Cửa hồi gió nhôm sơn tĩnh điện (RAG) KT (1200x150), kèm lọc bụi | cửa | 252 |  | 0 | 0 | 965615 | 243334980 |  | 0 | 0
8.1.55 | Cửa hồi gió nhôm sơn tĩnh điện (RAG) KT (600x600), kèm lọc bụi | cửa | 23 |  | 0 | 0 | 1290157 | 29673611 |  | 0 | 0
8.1.56 | Cửa hút gió, nhôm sơn tĩnh điện kèm van điều tiết (EAG+OBD) KT (300x300), kiểu grille,kèm hộp gió 300x300xH250 | cửa | 268 |  | 0 | 0 | 784240 | 210176320 |  | 0 | 0
8.1.57 | Cửa hút gió, nhôm sơn tĩnh điện kèm van điều tiết (EAG+OBD) KT (450x450), kiểu grille,kèm hộp gió 450x450xH250 | cửa | 24 |  | 0 | 0 | 1303864 | 31292736 |  | 0 | 0
8.1.58 | Cửa hút gió, nhôm sơn tĩnh điện kèm van điều tiết (EAG+OBD) KT (600x600), kiểu grille,kèm hộp gió 600x600xH250 | cửa | 18 |  | 0 | 0 | 1920414 | 34567452 |  | 0 | 0
8.1.59 | Cửa thải gió ngoài nhôm sơn tĩnh điện, kèm chớp chống hắt & lưới chắn côn trùng (EAL), Louver - (500x300) | cửa | 2 |  | 0 | 0 | 852773 | 1705546 |  | 0 | 0
8.1.60 | Cửa thải gió ngoài nhôm sơn tĩnh điện, kèm chớp chống hắt & lưới chắn côn trùng (EAL), Louver - (1500x300) | cửa | 1 |  | 0 | 0 | 2440245 | 2440245 |  | 0 | 0
8.1.61 | Cửa thải gió ngoài nhôm sơn tĩnh điện, kèm chớp chống hắt & lưới chắn côn trùng (EAL), Louver - (2000x500) | cửa | 4 |  | 0 | 0 | 5023202 | 20092808 |  | 0 | 0
8.1.62 | Cửa thải gió ngoài nhôm sơn tĩnh điện, kèm chớp chống hắt & lưới chắn côn trùng (EAL), Louver - (2500x1800) | cửa | 2 |  | 0 | 0 | 19176061 | 38352122 |  | 0 | 0
8.1.63 | Miệng lấy gió ngoài Louver - (1000x400) nhôm sơn tĩnh điện , kèm chớp chống hắt & lưới chắn côn trùng (OAL) | cửa | 1 |  | 0 | 0 | 1697722 | 1697722 |  | 0 | 0
8.1.64 | Miệng lấy gió ngoài Louver - (2000x400) nhôm sơn tĩnh điện , kèm chớp chống hắt & lưới chắn côn trùng (OAL) | cửa | 3 |  | 0 | 0 | 4193027 | 12579081 |  | 0 | 0
8.1.65 | Miệng lấy gió ngoài Louver - (2400x800) nhôm sơn tĩnh điện , kèm chớp chống hắt & lưới chắn côn trùng (OAL) | cửa | 1 |  | 0 | 0 | 8620811 | 8620811 |  | 0 | 0
8.1.66 | Miệng lấy gió ngoài Louver - (2400x1500) nhôm sơn tĩnh điện , kèm chớp chống hắt & lưới chắn côn trùng (OAL) | cửa | 2 |  | 0 | 0 | 15502087 | 31004174 |  | 0 | 0
8.1.67 | Miệng lấy gió ngoài Louver - (2500x800) nhôm sơn tĩnh điện , kèm chớp chống hắt & lưới chắn côn trùng (OAL) | m | 1 |  | 0 | 0 | 9028087 | 9028087 |  | 0 | 0
8.1.68 | Van gió điều chỉnh bằng tay (VD), KT (150x100) | cái | 31 |  | 0 | 0 | 224440 | 6957640 |  | 0 | 0
8.1.69 | Van gió điều chỉnh bằng tay (VD), KT (150x150) | cái | 7 |  | 0 | 0 | 241410 | 1689870 |  | 0 | 0
8.1.70 | Van gió điều chỉnh bằng tay (VD), KT (200x150) | cái | 36 |  | 0 | 0 | 275350 | 9912600 |  | 0 | 0
8.1.71 | Van gió điều chỉnh bằng tay (VD), KT (200x200) | cái | 10 |  | 0 | 0 | 292319 | 2923190 |  | 0 | 0
8.1.72 | Van gió điều chỉnh bằng tay (VD), KT (250x200) | cái | 1 |  | 0 | 0 | 326259 | 326259 |  | 0 | 0
8.1.73 | Van gió điều chỉnh bằng tay (VD), KT (500x300) | cái | 4 |  | 0 | 0 | 705543 | 2822172 |  | 0 | 0
8.1.74 | Van gió điều chỉnh bằng tay (VD), KT (800x300) | cái | 3 |  | 0 | 0 | 1129789 | 3389367 |  | 0 | 0
8.1.75 | Van chặn lửa kiểu cầu chì nóng chảy (FD), KT (150x100) | cái | 49 |  | 0 | 0 | 529051 | 25923499 |  | 0 | 0
8.1.76 | Van chặn lửa kiểu cầu chì nóng chảy (FD), KT (150x150) | cái | 196 |  | 0 | 0 | 562991 | 110346236 |  | 0 | 0
8.1.77 | Van chặn lửa kiểu cầu chì nóng chảy (FD), KT (1200x300) | cái | 2 |  | 0 | 0 | 1865017 | 3730034 |  | 0 | 0
8.1.78 | Tiêu âm trên đường ống gió KT (300x200xL800), tôn dày 0.75mm, bông thủy tinh dày 50mm, kèm bích | cái | 8 |  | 0 | 0 | 1039957 | 8319656 |  | 0 | 0
8.1.79 | Tiêu âm trên đường ống gió KT (400x200xL800), tôn dày 0.75mm, bông thủy tinh dày 50mm, kèm bích | cái | 2 |  | 0 | 0 | 1233421 | 2466842 |  | 0 | 0
8.1.80 | Tiêu âm trên đường ống gió KT (500x200xL1000), tôn dày 0.75mm, bông thủy tinh dày 50mm, kèm bích | cái | 2 |  | 0 | 0 | 1692209 | 3384418 |  | 0 | 0
8.1.81 | Tiêu âm trên đường ống gió KT (500x250xL1000), tôn dày 0.75mm, bông thủy tinh dày 50mm, kèm bích | cái | 1 |  | 0 | 0 | 1807366 | 1807366 |  | 0 | 0
8.1.82 | Tiêu âm trên đường ống gió KT (600x300xL1000), tôn dày 0.75mm, bông thủy tinh dày 50mm, kèm bích | cái | 4 |  | 0 | 0 | 2152839 | 8611356 |  | 0 | 0
8.1.83 | Tiêu âm trên đường ống gió KT (700x250xL1000), tôn dày 0.75mm, bông thủy tinh dày 50mm, kèm bích | cái | 2 |  | 0 | 0 | 2275145 | 4550290 |  | 0 | 0
8.1.84 | Tiêu âm trên đường ống gió KT (800x250xL1000), tôn dày 0.75mm, bông thủy tinh dày 50mm, kèm bích | cái | 2 |  | 0 | 0 | 2498312 | 4996624 |  | 0 | 0
8.1.85 | Tiêu âm trên đường ống gió KT (800x300xL1000), tôn dày 0.75mm, bông thủy tinh dày 50mm, kèm bích | cái | 4 |  | 0 | 0 | 2613469 | 10453876 |  | 0 | 0
8.1.86 | Tiêu âm trên đường ống gió KT (1200x300xL1000), tôn dày 0.75mm, bông thủy tinh dày 50mm, kèm bích | cái | 4 |  | 0 | 0 | 3534729 | 14138916 |  | 0 | 0
8.1.87 | Tiêu âm trên đường ống gió KT (1800x500xL1500), tôn dày 0.75mm, bông thủy tinh dày 50mm, kèm bích | cái | 8 |  | 0 | 0 | 7514575 | 60116600 |  | 0 | 0
8.1.88 | Tiêu âm trước và sau dàn lạnh âm trần nối ông gió, tôn dày 0.95mm bông thủy tinh dày 50mm. Kích thước tham khảo: đầu cấp gió KT(950x300/700x300)xL600, đầu hồi gió KT(950x300xL600) | bộ | 122 |  | 0 | 0 | 3766734 | 459541548 |  | 0 | 0
8.1.89 | Giá treo dàn lạnh có chống rung | bộ | 122 |  | 0 | 0 | 218070 | 26604540 |  | 0 | 0
8.1.90 | Lưới chắn côn trùng lắp ở đầu hồi phía đuôi máy | cái | 122 |  | 0 | 0 | 722539 | 88149758 |  | 0 | 0
8.1.91 | Nối mềm trước và sau quạt, kèm bích | cái | 34 |  | 0 | 0 | 384063 | 13058142 |  | 0 | 0
8.1.92 | Sắt thép làm giá đỡ phần ống gió, cửa gió (bao gồm giá đỡ, thanh treo, bulông, đai ốc, ...) | kg | 1503 |  | 0 | 0 | 150191 | 225737073 |  | 0 | 0
8.2 | Phần ống nước |  |  |  | 0 | 0 |  |  |  | 0 | 0
8.2.1 | Ống uPVC PN6 D27 | 100m | 3.91 |  | 0 | 0 | 6567486 | 25678870 |  | 0 | 0
8.2.2 | Ống uPVC PN6 D34 | 100m | 3.45 |  | 0 | 0 | 8491895 | 29297038 |  | 0 | 0
8.2.3 | Ống uPVC PN6 D42 | 100m | 1.73 |  | 0 | 0 | 10160848 | 17578267 |  | 0 | 0
8.2.4 | Ống uPVC PN6 D48 | 100m | 1.15 |  | 0 | 0 | 12040674 | 13846775 |  | 0 | 0
8.2.5 | Ống uPVC PN6 D60 | 100m | 1.15 |  | 0 | 0 | 14451189 | 16618867 |  | 0 | 0
8.2.6 | Ống uPVC PN8 D90 | 100m | 1.06 |  | 0 | 0 | 25591023 | 27126484 |  | 0 | 0
8.2.7 | Cút 90° u.PVC, D27 | cái | 129 |  | 0 | 0 | 18166 | 2343414 |  | 0 | 0
8.2.8 | Cút 90° u.PVC, D32 | cái | 100 |  | 0 | 0 | 21928 | 2192800 |  | 0 | 0
8.2.9 | Cút 90° u.PVC, D42 | cái | 50 |  | 0 | 0 | 28324 | 1416200 |  | 0 | 0
8.2.10 | Cút 90° u.PVC, D60 | cái | 25 |  | 0 | 0 | 30582 | 764550 |  | 0 | 0
8.2.11 | Cút 90° u.PVC, D90 | cái | 5 |  | 0 | 0 | 59551 | 297755 |  | 0 | 0
8.2.12 | Cút 45° u.PVC, D27 | cái | 129 |  | 0 | 0 | 16661 | 2149269 |  | 0 | 0
8.2.13 | Cút 45° u.PVC, D32 | cái | 100 |  | 0 | 0 | 20988 | 2098800 |  | 0 | 0
8.2.14 | Cút 45° u.PVC, D42 | cái | 50 |  | 0 | 0 | 25879 | 1293950 |  | 0 | 0
8.2.15 | Cút 45° u.PVC, D60 | cái | 25 |  | 0 | 0 | 27760 | 694000 |  | 0 | 0
8.2.16 | Cút 45° u.PVC, D90 | cái | 5 |  | 0 | 0 | 51274 | 256370 |  | 0 | 0
8.2.17 | Côn u.PVC D34/27 | cái | 100 |  | 0 | 0 | 17038 | 1703800 |  | 0 | 0
8.2.18 | Côn u.PVC D42/27 | cái | 50 |  | 0 | 0 | 19859 | 992950 |  | 0 | 0
8.2.19 | Côn u.PVC D42/34 | cái | 50 |  | 0 | 0 | 21176 | 1058800 |  | 0 | 0
8.2.20 | Côn u.PVC D48/34 | cái | 25 |  | 0 | 0 | 25879 | 646975 |  | 0 | 0
8.2.21 | Côn u.PVC D48/42 | cái | 25 |  | 0 | 0 | 27007 | 675175 |  | 0 | 0
8.2.22 | Côn u.PVC D60/34 | cái | 25 |  | 0 | 0 | 33968 | 849200 |  | 0 | 0
8.2.23 | Côn u.PVC D60/42 | cái | 25 |  | 0 | 0 | 37354 | 933850 |  | 0 | 0
8.2.24 | Côn u.PVC D60/48 | cái | 25 |  | 0 | 0 | 41116 | 1027900 |  | 0 | 0
8.2.25 | Tê u.PVC D34 | cái | 102 |  | 0 | 0 | 28889 | 2946678 |  | 0 | 0
8.2.26 | Tê u.PVC D42 | cái | 50 |  | 0 | 0 | 35096 | 1754800 |  | 0 | 0
8.2.27 | Tê u.PVC D60 | cái | 25 |  | 0 | 0 | 36601 | 915025 |  | 0 | 0
8.2.28 | Y 45° u.PVC D34 | cái | 102 |  | 0 | 0 | 31146 | 3176892 |  | 0 | 0
8.2.29 | Y 45° u.PVC D42 | cái | 50 |  | 0 | 0 | 25314 | 1265700 |  | 0 | 0
8.2.30 | Y 45° u.PVC D48 | cái | 25 |  | 0 | 0 | 33027 | 825675 |  | 0 | 0
8.2.31 | Y 45° u.PVC D60 | cái | 25 |  | 0 | 0 | 54096 | 1352400 |  | 0 | 0
8.2.32 | Siphon u.PVC D34 | cái | 129 |  | 0 | 0 | 50414 | 6503406 |  | 0 | 0
8.2.33 | Siphon u.PVC D42 | cái | 100 |  | 0 | 0 | 54176 | 5417600 |  | 0 | 0
8.2.34 | Siphon u.PVC D48 | cái | 50 |  | 0 | 0 | 64522 | 3226100 |  | 0 | 0
8.2.35 | Nút bịt u.PVC D34 | cái | 129 |  | 0 | 0 | 16930 | 2183970 |  | 0 | 0
8.2.36 | Nút bịt u.PVC D42 | cái | 100 |  | 0 | 0 | 21068 | 2106800 |  | 0 | 0
8.2.37 | Nút bịt u.PVC D48 | cái | 50 |  | 0 | 0 | 23138 | 1156900 |  | 0 | 0
8.2.38 | Bộ treo đỡ ống nước ngưng D27 | bộ | 170 |  | 0 | 0 | 65634 | 11157780 |  | 0 | 0
8.2.39 | Bộ treo đỡ ống nước ngưng D34 | bộ | 150 |  | 0 | 0 | 66305 | 9945750 |  | 0 | 0
8.2.40 | Bộ treo đỡ ống nước ngưng D42 | bộ | 75 |  | 0 | 0 | 66784 | 5008800 |  | 0 | 0
8.2.41 | Bộ treo đỡ ống nước ngưng D48 | bộ | 50 |  | 0 | 0 | 67071 | 3353550 |  | 0 | 0
8.2.42 | Bộ treo đỡ ống nước ngưng D60 | bộ | 96 |  | 0 | 0 | 68412 | 6567552 |  | 0 | 0
8.2.43 | Bảo ôn dạng ống Thermobreak LS; đk ống 27mm dày 13mm | 100m | 3.4 |  | 0 | 0 | 10134330 | 34456722 |  | 0 | 0
8.2.44 | Bảo ôn dạng ống Thermobreak LS; đk ống 34mm dày 13mm | 100m | 3 |  | 0 | 0 | 11696656 | 35089968 |  | 0 | 0
8.2.45 | Bảo ôn dạng ống Thermobreak LS; đk ống 42mm dày 13mm | 100m | 1.5 |  | 0 | 0 | 14555125 | 21832688 |  | 0 | 0
8.2.46 | Bảo ôn dạng ống Thermobreak LS; đk ống 48mm dày 13mm | 100m | 1 |  | 0 | 0 | 15982721 | 15982721 |  | 0 | 0
8.2.47 | Bảo ôn dạng ống Thermobreak LS; đk ống 60mm dày 13mm | 100m | 1 |  | 0 | 0 | 22578498 | 22578498 |  | 0 | 0
8.2.48 | Bảo ôn dạng ống Thermobreak LS; đk ống 90mm dày 13mm | 100m | 0.92 |  | 0 | 0 | 30537845 | 28094817 |  | 0 | 0
8.3 | Vật tư phần gas/dịch (hệ cục bộ) |  |  |  | 0 | 0 |  |  |  | 0 | 0
8.3.1 | ống đồng dẫn tác nhân lạnh ø 6.35, t=0.81mm, bọc cách nhiệt dạng ống Thermobreak LS, dầy 20mm | 100m | 35.57 |  | 0 | 0 | 21676835 | 771045021 |  | 0 | 0
8.3.2 | ống đồng dẫn tác nhân lạnh ø 9.52, t=0.81mm, bọc cách nhiệt dạng ống Thermobreak LS, dầy 15mm | 100m | 0.26 |  | 0 | 0 | 26504937 | 6891284 |  | 0 | 0
8.3.3 | ống đồng dẫn tác nhân lạnh ø 12.7, t=0.81mm, bọc cách nhiệt dạng ống Thermobreak LS, dầy 20mm | 100m | 35.86 |  | 0 | 0 | 29504996 | 1058049157 |  | 0 | 0
8.3.4 | ống đồng dẫn tác nhân lạnh ø 15.9, t=1.0mm, bọc cách nhiệt dạng ống Thermobreak LS, dầy 15mm | 100m | 11.79 |  | 0 | 0 | 44172355 | 520792065 |  | 0 | 0
8.3.5 | ống đồng dẫn tác nhân lạnh ø 19.1, t=1.0mm, bọc cách nhiệt dạng ống Thermobreak LS, dầy 20mm | 100m | 21.73 |  | 0 | 0 | 46456805 | 1009506373 |  | 0 | 0
8.3.6 | ống đồng dẫn tác nhân lạnh ø 22.2, t=1.0mm, bọc cách nhiệt dạng ống Thermobreak LS, dầy 20mm | 100m | 3.61 |  | 0 | 0 | 63882422 | 230615543 |  | 0 | 0
8.3.7 | ống đồng dẫn tác nhân lạnh ø 28.6, t=1.0mm, bọc cách nhiệt dạng ống Thermobreak LS, dầy 20mm | 100m | 5.58 |  | 0 | 0 | 81170231 | 452929889 |  | 0 | 0
8.3.8 | ống đồng dẫn tác nhân lạnh ø 34.9, t=1.2mm, bọc cách nhiệt dạng ống Thermobreak LS, dầy 20mm | 100m | 11.2 |  | 0 | 0 | 86278169 | 966315493 |  | 0 | 0
8.3.9 | ống đồng dẫn tác nhân lạnh ø 41.2, t=1.2mm, bọc cách nhiệt dạng ống Thermobreak LS, dầy 20mm | 100m | 9.37 |  | 0 | 0 | 89984683 | 843156480 |  | 0 | 0
8.3.10 | Gas nạp bổ sung cho máy, nito thử kín | lô | 1 |  | 0 | 0 | 157098060 | 157098060 |  | 0 | 0
8.4 | Phần điện |  |  |  | 0 | 0 |  |  |  | 0 | 0
8.4.1 | Cáp cấp nguồn cho dàn nóng lấy từ dàn nóng Cu/PVC (4x10)mm2 | m | 1160 |  | 0 | 0 | 255221 | 296056360 |  | 0 | 0
8.4.2 | Cáp cấp nguồn cho dàn lạnh lấy từ dàn nóng tới Cu/PVC (3x2.5)mm2 | m | 3586 |  | 0 | 0 | 62941 | 225706426 |  | 0 | 0
8.4.3 | Dây điện điều khiển 2xVcmo-1.0mm2 | m | 5600 |  | 0 | 0 | 18685 | 104636000 |  | 0 | 0
8.4.4 | Dây điện kết nối bộ điều khiển trung tâm 2xVcmo-1.0mm2 | m | 2500 |  | 0 | 0 | 18610 | 46525000 |  | 0 | 0
8.4.5 | Dây điện Remote 2xVcmo-0.75mm2 | m | 2080 |  | 0 | 0 | 15912 | 33096960 |  | 0 | 0
8.4.6 | Ống luồn dây điện PVC D16 | m | 4580 |  | 0 | 0 | 24571 | 112535180 |  | 0 | 0
8.4.7 | Ống ruột gà luồn dây điện D16 | m | 650 |  | 0 | 0 | 8868 | 5764200 |  | 0 | 0
8.4.8 | Ống nhựa luồn cáp điều khiển PVC - D20 | m | 7171 |  | 0 | 0 | 29746 | 213308566 |  | 0 | 0
9 | HỆ THỐNG PCCC TỰ ĐỘNG |  |  |  | 0 | 0 |  |  |  | 0 | 0
9.1 | BÁO CHÁY, THOÁT NẠN |  |  |  | 0 | 0 |  |  |  | 0 | 0
9.1.1 | Lắp đặt Tủ báo cháy địa chỉ 4 loops | tủ | 2 |  | 0 | 0 | 8858165 | 17716330 |  | 0 | 0
9.1.2 | Lắp đặt đầu báo cháy nhiệt địa chỉ | 10 đầu | 11.8 |  | 0 | 0 | 3890860 | 45912148 |  | 0 | 0
9.1.3 | Lắp đặt đầu báo cháy nhiệt thường | 10 đầu | 92.9 |  | 0 | 0 | 2450257 | 227628875 |  | 0 | 0
9.1.4 | Lắp đặt đầu báo cháy khói địa chỉ | 10 đầu | 57.9 |  | 0 | 0 | 4297184 | 248806954 |  | 0 | 0
9.1.5 | Lắp đặt nút nhấn báo cháy địa chỉ | 5 nút | 8 |  | 0 | 0 | 2899676 | 23197408 |  | 0 | 0
9.1.6 | Lắp đặt còi đèn kết hợp thường | 5 chuông | 8 |  | 0 | 0 | 3613822 | 28910576 |  | 0 | 0
9.1.7 | Lắp đặt chuông báo cháy thường | 5 chuông | 72 |  | 0 | 0 | 2868894 | 206560368 |  | 0 | 0
9.1.8 | Lắp đặt Module cách ly | 10 đầu | 4 |  | 0 | 0 | 5109832 | 20439328 |  | 0 | 0
9.1.9 | Lắp đặt Module giám sát | 10 đầu | 9.1 |  | 0 | 0 | 5614659 | 51093397 |  | 0 | 0
9.1.10 | Lắp đặt Module điều khiển có điện áp | 10 đầu | 2 |  | 0 | 0 | 4962078 | 9924156 |  | 0 | 0
9.1.11 | Lắp đặt Module cho đầu báo thường | 10 đầu | 3.6 |  | 0 | 0 | 5614659 | 20212772 |  | 0 | 0
9.1.12 | Lắp đặt Module 1 đầu vào/ 1 đầu ra | 10 đầu | 7.6 |  | 0 | 0 | 5208335 | 39583346 |  | 0 | 0
9.1.13 | Lắp đặt dây dẫn chống cháy, chống nhiểu 2x1mm2 | m | 9410 |  | 0 | 0 | 51714 | 486628740 |  | 0 | 0
9.1.14 | Lắp đặt dây dẫn chống cháy 2x1mm2 | m | 2171 |  | 0 | 0 | 34476 | 74847396 |  | 0 | 0
9.1.15 | Ống nhựa cứng đặt nổi bảo hộ dây dẫn, đk 20mm | m | 9030 |  | 0 | 0 | 17077 | 154205310 |  | 0 | 0
9.1.16 | Ống nhựa mềm đặt nổi bảo hộ dây dẫn, đk 20mm | m | 1600 |  | 0 | 0 | 8034 | 12854400 |  | 0 | 0
9.1.17 | Khớp nối trơn D20 | cái | 3620 |  | 0 | 0 | 1970 | 7131400 |  | 0 | 0
9.1.18 | Hộp chia ngả PVC D20 | hộp | 1603 |  | 0 | 0 | 8803 | 14111209 |  | 0 | 0
9.1.19 | Cút PVC D20 | cái | 1430 |  | 0 | 0 | 8619 | 12325170 |  | 0 | 0
9.2 | ĐÈN BÁO CHÁY SỰ CỐ VÀ CHỈ DẪN THOÁT NẠN |  |  |  | 0 | 0 |  |  |  | 0 | 0
9.2.1 | Lắp đặt Đèn chiếu sáng sự cố gắn tường ( Có kiểm định) | 5 đèn | 58.4 |  | 0 | 0 | 4457251 | 260303458 |  | 0 | 0
9.2.2 | Lắp đặt Đèn chiếu sáng sự cố âm trần | 5 đèn | 22 |  | 0 | 0 | 7166078 | 157653716 |  | 0 | 0
9.2.3 | Lắp đặt Đèn chỉ dẫn thoát nạn 1 mặt không hướng | 5 đèn | 22 |  | 0 | 0 | 3361408 | 73950976 |  | 0 | 0
9.2.4 | Lắp đặt Đèn chỉ dẫn thoát nạn 2 mặt 1 hướng | 5 đèn | 14 |  | 0 | 0 | 3361408 | 47059712 |  | 0 | 0
9.2.5 | Biển báo an toàn tầm thấp | chiếc | 86 |  | 0 | 0 | 672282 | 57816252 |  | 0 | 0
9.2.6 | Lắp đặt đèn báo trạm bơm chữa cháy | 5 đèn | 0.4 |  | 0 | 0 | 3361408 | 1344563 |  | 0 | 0
9.2.7 | Lắp đặt dây dẫn chống cháy 2x1mm2 | m | 2840 |  | 0 | 0 | 34476 | 97911840 |  | 0 | 0
9.2.8 | Ống nhựa cứng đặt nổi bảo hộ dây dẫn, đk 20mm | m | 2840 |  | 0 | 0 | 17078 | 48501520 |  | 0 | 0
9.2.9 | Ống nhựa mềm đặt nổi bảo hộ dây dẫn, đk 20mm | m | 210 |  | 0 | 0 | 8034 | 1687140 |  | 0 | 0
9.2.10 | Khớp nối trơn D20 | cái | 1550 |  | 0 | 0 | 1970 | 3053500 |  | 0 | 0
9.3 | HỆ THỐNG HÚT KHÓI TẠO ÁP |  |  |  | 0 | 0 |  |  |  | 0 | 0
9.3.1 | Ống gió hành lang EI 120 (1250x250) | m | 9 |  | 0 | 0 | 3398346 | 30585114 |  | 0 | 0
9.3.2 | Ống gió hành lang EI 120 (1000x400) | m | 90 |  | 0 | 0 | 3171790 | 285461100 |  | 0 | 0
9.3.3 | Ống gió hành lang EI 120 (1100x250) | m | 75 |  | 0 | 0 | 3058511 | 229388325 |  | 0 | 0
9.3.4 | Ống gió hành lang EI 120 (1000x250) | m | 52 |  | 0 | 0 | 2831955 | 147261660 |  | 0 | 0
9.3.5 | Ống gió hành lang EI 120 ( 900x500) | m | 5 |  | 0 | 0 | 3171790 | 15858950 |  | 0 | 0
9.3.6 | Ống gió hành lang EI 120 ( 900x400) | m | 47 |  | 0 | 0 | 2945233 | 138425951 |  | 0 | 0
9.3.7 | Ống gió hành lang EI 120 ( 900x250) | m | 51 |  | 0 | 0 | 2605399 | 132875349 |  | 0 | 0
9.3.8 | Ống gió hành lang EI 120 ( 800x250) | m | 556 |  | 0 | 0 | 2378842 | 1322636152 |  | 0 | 0
9.3.9 | Ống gió hành lang EI 120 ( 700x250) | m | 36 |  | 0 | 0 | 2039008 | 73404288 |  | 0 | 0
9.3.10 | Ống gió hành lang EI 120 ( 400x300) | m | 10 |  | 0 | 0 | 1585895 | 15858950 |  | 0 | 0
9.3.11 | Ống trục đứng tăng áp ( 700x500) | m | 63 |  | 0 | 0 | 709221 | 44680923 |  | 0 | 0
9.3.12 | Ống trục đứng tăng áp ( 800x600) | m | 62 |  | 0 | 0 | 827423 | 51300226 |  | 0 | 0
9.3.13 | Ống trục đứng tăng áp (1000x400) | m | 158 |  | 0 | 0 | 827423 | 130732834 |  | 0 | 0
9.3.14 | Ống trục đứng tăng áp ( 900x500) | m | 144 |  | 0 | 0 | 827423 | 119148912 |  | 0 | 0
9.3.15 | Ống trục đứng tăng áp ( 600x350) | m | 22 |  | 0 | 0 | 561466 | 12352252 |  | 0 | 0
9.3.16 | Co KT 1000x400 | cái | 2 |  | 0 | 0 | 6672086 | 13344172 |  | 0 | 0
9.3.17 | Co KT 900x500 | cái | 4 |  | 0 | 0 | 5867812 | 23471248 |  | 0 | 0
9.3.18 | Co KT 1100x250 | cái | 2 |  | 0 | 0 | 7306444 | 14612888 |  | 0 | 0
9.3.19 | Co KT 900x400 | cái | 7 |  | 0 | 0 | 5539304 | 38775128 |  | 0 | 0
9.3.20 | Co KT 1000x250 | cái | 3 |  | 0 | 0 | 6139679 | 18419037 |  | 0 | 0
9.3.21 | Co KT 900x250 | cái | 3 |  | 0 | 0 | 5063536 | 15190608 |  | 0 | 0
9.3.22 | Co KT 800x250 | cái | 24 |  | 0 | 0 | 4089344 | 98144256 |  | 0 | 0
9.3.23 | Co KT 800x250 | cái | 3 |  | 0 | 0 | 4089344 | 12268032 |  | 0 | 0
9.3.24 | Giảm KT 1250x250/900x250 | cái | 1 |  | 0 | 0 | 1642534 | 1642534 |  | 0 | 0
9.3.25 | Giảm KT 1100x250/900x250 | cái | 3 |  | 0 | 0 | 1529256 | 4587768 |  | 0 | 0
9.3.26 | Giảm KT 900x400/600x400 | cái | 1 |  | 0 | 0 | 1472617 | 1472617 |  | 0 | 0
9.3.27 | Giảm KT 900x400/600x400 | cái | 2 |  | 0 | 0 | 1472617 | 2945234 |  | 0 | 0
9.3.28 | Gót KT 1100x250 | cái | 1 |  | 0 | 0 | 679669 | 679669 |  | 0 | 0
9.3.29 | Gót KT 800x250 | cái | 46 |  | 0 | 0 | 543735 | 25011810 |  | 0 | 0
9.3.30 | Gót KT 700x250 | cái | 1 |  | 0 | 0 | 498424 | 498424 |  | 0 | 0
9.3.31 | Louver 1000x500 | cái | 2 |  | 0 | 0 | 918539 | 1837078 |  | 0 | 0
9.3.32 | Louver 900x500 | cái | 4 |  | 0 | 0 | 831118 | 3324472 |  | 0 | 0
9.3.33 | Louver 1000x400 | cái | 4 |  | 0 | 0 | 730152 | 2920608 |  | 0 | 0
9.3.34 | Louver 900x400 | cái | 4 |  | 0 | 0 | 661200 | 2644800 |  | 0 | 0
9.3.35 | Louver 1500x1000 | cái | 2 |  | 0 | 0 | 2340673 | 4681346 |  | 0 | 0
9.3.36 | Louver 2000x1000 | cái | 2 |  | 0 | 0 | 4198682 | 8397364 |  | 0 | 0
9.3.37 | Miệng gió kèm van luu lượng OBD 600x600 | cái | 72 |  | 0 | 0 | 726458 | 52304976 |  | 0 | 0
9.3.38 | Miệng gió kèm van luu lượng OBD 400x300 | cái | 76 |  | 0 | 0 | 316441 | 24049516 |  | 0 | 0
9.3.39 | Quạt hút khói hướng trục Q=15.000m3/h, H=450 Pa, chịu được 300 độ C trong 2h | cái | 1 |  | 0 | 0 | 9301073 | 9301073 |  | 0 | 0
9.3.40 | Quạt hút khói hướng trục Q=22.000m3/h, H=350 Pa, chịu được 300 độ C trong 2h | cái | 1 |  | 0 | 0 | 9743981 | 9743981 |  | 0 | 0
9.3.41 | Quạt tăng áp hướng trục Q=41.000m3/h, H=900 Pa, chịu được 300 độ C trong 2h | cái | 1 |  | 0 | 0 | 13287247 | 13287247 |  | 0 | 0
9.3.42 | Quạt hút khói+bù khí ly tâm Q=35.000m3/h, H=800 Pa, chịu được 300 độ C trong 2h | cái | 2 |  | 0 | 0 | 12401431 | 24802862 |  | 0 | 0
9.3.43 | Quạt hút khói hướng trục Q=39.000m3/h, H=550 Pa, chịu được 300 độ C trong 2h | cái | 1 |  | 0 | 0 | 13287247 | 13287247 |  | 0 | 0
9.3.44 | Quạt bù khí ly tâm Q=39.000m3/h, H=550 Pa, chịu được 300 độ C trong 2h | cái | 1 |  | 0 | 0 | 13287247 | 13287247 |  | 0 | 0
9.3.45 | Quạt tăng áp ly tâm Q=11.000m3/h, H=200 Pa, chịu được 300 độ C trong 2h | cái | 2 |  | 0 | 0 | 10629798 | 21259596 |  | 0 | 0
9.3.46 | Quạt tăng áp ly tâm Q=15.000m3/h, H=350 Pa, chịu được 300 độ C trong 2h | cái | 1 |  | 0 | 0 | 10629798 | 10629798 |  | 0 | 0
9.3.47 | Quạt tăng áp hướng trục Q=17.000m3/h, H=300 Pa, chịu được 300 độ C trong 2h | cái | 1 |  | 0 | 0 | 10629798 | 10629798 |  | 0 | 0
9.3.48 | Quạt tăng áp ly tâm Q=17.000m3/h, H=500 Pa, chịu được 300 độ C trong 2h | cái | 1 |  | 0 | 0 | 10629798 | 10629798 |  | 0 | 0
9.3.49 | Quạt tăng áp hướng trục Q=29.000m3/h, H=500 Pa, chịu được 300 độ C trong 2h | cái | 1 |  | 0 | 0 | 12401431 | 12401431 |  | 0 | 0
9.3.50 | Quạt tăng áp hướng ly tâm Q=29.000m3/h, H=500 Pa, chịu được 300 độ C trong 2h | cái | 2 |  | 0 | 0 | 12401431 | 24802862 |  | 0 | 0
9.3.51 | Quạt tăng áp ly tâm Q=19.000m3/h, H=550 Pa, chịu được 300 độ C trong 2h | cái | 3 |  | 0 | 0 | 12401431 | 37204293 |  | 0 | 0
9.3.52 | Quạt tăng áp ly tâm Q=25.000m3/h, H=700 Pa, chịu được 300 độ C trong 2h | cái | 1 |  | 0 | 0 | 12401431 | 12401431 |  | 0 | 0
9.3.53 | Quạt tăng áp ly tâm Q=39.000m3/h, H=600 Pa, chịu được 300 độ C trong 2h | cái | 2 |  | 0 | 0 | 13287247 | 26574494 |  | 0 | 0
9.3.54 | Quạt tăng áp ly tâm Q=39.000m3/h, H=900 Pa, chịu được 300 độ C trong 2h | cái | 1 |  | 0 | 0 | 13287247 | 13287247 |  | 0 | 0
9.3.55 | Quạt tăng áp ly tâm Q=21.000m3/h, H=400 Pa, chịu được 300 độ C trong 2h | cái | 1 |  | 0 | 0 | 13287247 | 13287247 |  | 0 | 0
9.3.56 | Quạt hút khói+bù khí ly tâm Q=39.000m3/h, H=700 Pa, chịu được 300 độ C trong 2h | cái | 2 |  | 0 | 0 | 13287247 | 26574494 |  | 0 | 0
9.3.57 | Van chặn lửa động cơ điện 400x300, EI30 | cái | 3 |  | 0 | 0 | 4137117 | 12411351 |  | 0 | 0
9.3.58 | Van chặn lửa động cơ điện 600x600, EI30 | cái | 18 |  | 0 | 0 | 7092201 | 127659618 |  | 0 | 0
9.3.59 | Van chặn lửa động cơ điện 900x400, EI30 | cái | 4 |  | 0 | 0 | 7683218 | 30732872 |  | 0 | 0
9.3.60 | Van chặn lửa động cơ điện 1000x400, EI30 | cái | 3 |  | 0 | 0 | 8274235 | 24822705 |  | 0 | 0
9.3.61 | Van chặn lửa động cơ điện 900x250, EI60 | cái | 1 |  | 0 | 0 | 8495866 | 8495866 |  | 0 | 0
9.3.62 | Van chặn lửa động cơ điện 800x250, EI90 | cái | 18 |  | 0 | 0 | 9751777 | 175531986 |  | 0 | 0
9.3.63 | Van chặn lửa động cơ điện 900x400, EI90 | cái | 1 |  | 0 | 0 | 11524827 | 11524827 |  | 0 | 0
9.3.64 | Van chặn lửa động cơ điện 1000x250, EI90 | cái | 3 |  | 0 | 0 | 11081564 | 33244692 |  | 0 | 0
9.3.65 | Van chặn lửa động cơ điện 1000x400, EI90 | cái | 4 |  | 0 | 0 | 12411352 | 49645408 |  | 0 | 0
9.3.66 | Van chặn lửa động cơ điện 1100x250, EI90 | cái | 1 |  | 0 | 0 | 11968089 | 11968089 |  | 0 | 0
9.3.67 | Tủ điện điều khiển quạt hút khói tầng hầm (3 quạt) | tủ | 1 |  | 0 | 0 | 14173064 | 14173064 |  | 0 | 0
9.3.68 | Tủ điện điều khiển quạt hút khói tầng kỹ thuật ( 4 quạt) | tủ | 1 |  | 0 | 0 | 15944697 | 15944697 |  | 0 | 0
9.3.69 | Tủ điện điều khiển quạt hút khói tầng Mái ( 2 quạt) | tủ | 1 |  | 0 | 0 | 12401431 | 12401431 |  | 0 | 0
9.3.70 | Tủ điện điều khiển quạt Tăng áp tầng kỹ thuật ( 6 quạt) | tủ | 1 |  | 0 | 0 | 17716330 | 17716330 |  | 0 | 0
9.3.71 | Tủ điện điều khiển quạt Tăng áp tầng mái và tầng tum ( 8 quạt) | tủ | 1 |  | 0 | 0 | 22145412 | 22145412 |  | 0 | 0
9.3.72 | Dây cấp nguồn cho quạt Cu/PVC/PVC 4x16mm2 | m | 345 |  | 0 | 0 | 246257 | 84958665 |  | 0 | 0
9.3.73 | Dây cấp nguồn cho van MD -Cu/MICA/XLPE/PVC-Fr (3x1.5)mm2 | m | 1000 |  | 0 | 0 | 36939 | 36939000 |  | 0 | 0
9.3.74 | Dây tín hiệu 2x1.5mm2 | m | 1000 |  | 0 | 0 | 105546 | 105546000 |  | 0 | 0
9.3.75 | Ống luồn dây dẫn PVC D20 | m | 1800 |  | 0 | 0 | 34476 | 62056800 |  | 0 | 0
9.3.76 | Vật liệu phụ | bộ | 1 |  | 0 | 0 | 123128491 | 123128491 |  | 0 | 0
9.4 | HỆ THỐNG CHỮA CHÁY |  |  |  | 0 | 0 |  |  |  | 0 | 0
9.4.1 | Máy bơm chữa cháy ly tâm trục ngang động cơ điện Q=234m3/h, H=88m theo QCVN02-2020 | máy | 1 |  | 0 | 0 | 44290824 | 44290824 |  | 0 | 0
9.4.2 | Máy bơm chữa cháy ly tâm trục ngang động cơ diesel Q=234m3/h, H=88m theo QCVN02-2020 | máy | 1 |  | 0 | 0 | 44290824 | 44290824 |  | 0 | 0
9.4.3 | Máy bơm bù áp ly tâm trục đứng Q=3.6m3/h, H=93m theo QCVN02-2020 | máy | 1 |  | 0 | 0 | 22145412 | 22145412 |  | 0 | 0
9.4.4 | Tủ điều khiển bơm chữa cháy động cơ điện theo QCVN02-2020 | tủ | 1 |  | 0 | 0 | 13287247 | 13287247 |  | 0 | 0
9.4.5 | Tủ điều khiển bơm chữa cháy động cơ diesel theo QCVN02-2020 | tủ | 1 |  | 0 | 0 | 13287247 | 13287247 |  | 0 | 0
9.4.6 | Tủ điều khiển bơm bù áp theo QCVN02-2020 | tủ | 1 |  | 0 | 0 | 8858165 | 8858165 |  | 0 | 0
9.4.7 | Bình tích áp 300l | cái | 1 |  | 0 | 0 | 37492626 | 37492626 |  | 0 | 0
9.4.8 | Bể nước mồi 200l | cái | 1 |  | 0 | 0 | 4050927 | 4050927 |  | 0 | 0
9.4.9 | Van cổng tín hiệu điện DN200 | cái | 3 |  | 0 | 0 | 18246411 | 54739233 |  | 0 | 0
9.4.10 | Van cổng tín hiệu điện DN150 | cái | 2 |  | 0 | 0 | 12397561 | 24795122 |  | 0 | 0
9.4.11 | Van cổng tín hiệu điện DN50 | cái | 2 |  | 0 | 0 | 6984833 | 13969666 |  | 0 | 0
9.4.12 | Van bướm tín hiệu DN150 | cái | 2 |  | 0 | 0 | 6791768 | 13583536 |  | 0 | 0
9.4.13 | Van bướm tín hiệu DN125 | cái | 3 |  | 0 | 0 | 6353923 | 19061769 |  | 0 | 0
9.4.14 | Van bướm tín hiệu DN100 | cái | 2 |  | 0 | 0 | 5540289 | 11080578 |  | 0 | 0
9.4.15 | Rọ hút DN200 | cái | 2 |  | 0 | 0 | 21406135 | 42812270 |  | 0 | 0
9.4.16 | Rọ hút DN50 | cái | 1 |  | 0 | 0 | 2768421 | 2768421 |  | 0 | 0
9.4.17 | Y lọc DN200 | cái | 2 |  | 0 | 0 | 15360771 | 30721542 |  | 0 | 0
9.4.18 | Y lọc DN50 | cái | 1 |  | 0 | 0 | 1803093 | 1803093 |  | 0 | 0
9.4.19 | Khớp nối mềm DN200 | cái | 2 |  | 0 | 0 | 6191885 | 12383770 |  | 0 | 0
9.4.20 | Khớp nối mềm DN150 | cái | 2 |  | 0 | 0 | 4064718 | 8129436 |  | 0 | 0
9.4.21 | Khớp nối mềm DN50 | cái | 2 |  | 0 | 0 | 1701390 | 3402780 |  | 0 | 0
9.4.22 | Lắp đặt công tắc áp lực 2 ngưỡng | cái | 3 |  | 0 | 0 | 1482467 | 4447401 |  | 0 | 0
9.4.23 | Đồng hồ áp lực | cái | 9 |  | 0 | 0 | 294770 | 2652930 |  | 0 | 0
9.4.24 | Đồng hồ đo lưu lượng DN200 | cái | 1 |  | 0 | 0 | 26786111 | 26786111 |  | 0 | 0
9.4.25 | Van báo động DN125 | cái | 1 |  | 0 | 0 | 6353923 | 6353923 |  | 0 | 0
9.4.26 | Van 1 chiều DN150 | cái | 2 |  | 0 | 0 | 15255620 | 30511240 |  | 0 | 0
9.4.27 | Van 1 chiều DN50 | cái | 1 |  | 0 | 0 | 708481 | 708481 |  | 0 | 0
9.4.28 | Van 1 chiều DN15 | cái | 6 |  | 0 | 0 | 367169 | 2203014 |  | 0 | 0
9.4.29 | Van bảo vệ vỏ bơm | cái | 3 |  | 0 | 0 | 13502517 | 40507551 |  | 0 | 0
9.4.30 | Van an toàn DN100 | cái | 1 |  | 0 | 0 | 19144511 | 19144511 |  | 0 | 0
9.4.31 | Van an toàn DN50 | cái | 1 |  | 0 | 0 | 14316150 | 14316150 |  | 0 | 0
9.4.32 | Van chặn DN15 | cái | 19 |  | 0 | 0 | 263741 | 5011079 |  | 0 | 0
9.4.33 | Van chặn DN32 | cái | 1 |  | 0 | 0 | 656767 | 656767 |  | 0 | 0
9.4.34 | Cút mạ kẽm DN200 | cái | 2 |  | 0 | 0 | 1554005 | 3108010 |  | 0 | 0
9.4.35 | Cút mạ kẽm DN150 | cái | 2 |  | 0 | 0 | 735200 | 1470400 |  | 0 | 0
9.4.36 | Cút mạ kẽm DN100 | cái | 4 |  | 0 | 0 | 280117 | 1120468 |  | 0 | 0
9.4.37 | Cút ren mạ kẽm DN50 | cái | 2 |  | 0 | 0 | 85328 | 170656 |  | 0 | 0
9.4.38 | Cút ren mạ kẽm DN32 | cái | 3 |  | 0 | 0 | 43956 | 131868 |  | 0 | 0
9.4.39 | Cút ren mạ kẽm DN25 | cái | 3 |  | 0 | 0 | 27925 | 83775 |  | 0 | 0
9.4.40 | T mạ kẽm DN200 | cái | 2 |  | 0 | 0 | 2096139 | 4192278 |  | 0 | 0
9.4.41 | T mạ kẽm DN150 | cái | 3 |  | 0 | 0 | 1130812 | 3392436 |  | 0 | 0
9.4.42 | T mạ kẽm DN150/125 | cái | 3 |  | 0 | 0 | 1287678 | 3863034 |  | 0 | 0
9.4.43 | T mạ kẽm DN150/100 | cái | 1 |  | 0 | 0 | 1287678 | 1287678 |  | 0 | 0
9.4.44 | T mạ kẽm DN100 | cái | 2 |  | 0 | 0 | 436121 | 872242 |  | 0 | 0
9.4.45 | Co ren DN50 | cái | 6 |  | 0 | 0 | 86190 | 517140 |  | 0 | 0
9.4.46 | Bích thép DN200 | cặp bích | 8 |  | 0 | 0 | 941194 | 7529552 |  | 0 | 0
9.4.47 | Bích thép DN150 | cặp bích | 11 |  | 0 | 0 | 658491 | 7243401 |  | 0 | 0
9.4.48 | Bích thép DN125 | cặp bích | 4 |  | 0 | 0 | 510244 | 2040976 |  | 0 | 0
9.4.49 | Bích thép DN100 | cặp bích | 3 |  | 0 | 0 | 393026 | 1179078 |  | 0 | 0
9.4.50 | Ống thép tráng kẽm DN200 | 100m | 0.12 |  | 0 | 0 | 258569832 | 31028380 |  | 0 | 0
9.4.51 | Ống thép tráng kẽm DN150 | 100m | 0.12 |  | 0 | 0 | 172379888 | 20685587 |  | 0 | 0
9.4.52 | Ống thép tráng kẽm DN100 | 100m | 0.06 |  | 0 | 0 | 77570949 | 4654257 |  | 0 | 0
9.4.53 | Ống thép tráng kẽm DN50 | 100m | 0.12 |  | 0 | 0 | 34475978 | 4137117 |  | 0 | 0
9.4.54 | Ống thép tráng kẽm DN25 | 100m | 0.12 |  | 0 | 0 | 17237989 | 2068559 |  | 0 | 0
9.4.55 | Kéo rải cáp loại 3x6+1x4 mm2 cho bơm chữa cháy | m | 20 |  | 0 | 0 | 177551 | 3551020 |  | 0 | 0
9.4.56 | Kéo rải cáp loại 3x70+1x35 mm2 cho bơm chữa cháy | m | 30 |  | 0 | 0 | 1723799 | 51713970 |  | 0 | 0
9.4.57 | Kéo rải cáp loại 1x6mm2 cho bơm chữa cháy | m | 20 |  | 0 | 0 | 861899 | 17237980 |  | 0 | 0
9.4.58 | Kéo rải cáp tiếp địa cho bơm chữa cháy loại 1x10mm2 | m | 20 |  | 0 | 0 | 120666 | 2413320 |  | 0 | 0
9.4.59 | Dây tín hiệu loại chống cháy 2x1,5mm2 | m | 50 |  | 0 | 0 | 72399 | 3619950 |  | 0 | 0
9.4.60 | Lắp đặt ống xoắn HDPE D85/65 | m | 20 |  | 0 | 0 | 84466 | 1689320 |  | 0 | 0
9.4.61 | Lắp đặt ống ghen mềm D32 luồn dây tín hiệu | m | 50 |  | 0 | 0 | 25857 | 1292850 |  | 0 | 0
9.4.62 | Lắp đặt ống ghen mềm D20 luồn dây tín hiệu | m | 50 |  | 0 | 0 | 8619 | 430950 |  | 0 | 0
9.4.63 | Máy bơm chữa cháy ly tâm trục ngang động cơ điện Q=72m3/h, H=55m theo QCVN02-2020 | máy | 1 |  | 0 | 0 | 44290824 | 44290824 |  | 0 | 0
9.4.64 | Máy bơm chữa cháy ly tâm trục ngang động cơ diesel Q=72m3/h, H=55m theo QCVN02-2020 | máy | 1 |  | 0 | 0 | 44290824 | 44290824 |  | 0 | 0
9.4.65 | Máy bơm bù áp ly tâm trục đứng Q=2m3/h, H=60m theo QCVN02-2020 | máy | 1 |  | 0 | 0 | 22145412 | 22145412 |  | 0 | 0
9.4.66 | Tủ điều khiển bơm chữa cháy động cơ điện theo QCVN02-2020 | tủ | 1 |  | 0 | 0 | 13287247 | 13287247 |  | 0 | 0
9.4.67 | Tủ điều khiển bơm chữa cháy động cơ diesel theo QCVN02-2020 | tủ | 1 |  | 0 | 0 | 13287247 | 13287247 |  | 0 | 0
9.4.68 | Tủ điều khiển bơm bù áp theo QCVN02-2020 | tủ | 1 |  | 0 | 0 | 8858165 | 8858165 |  | 0 | 0
9.4.69 | Bình tích áp 300l | cái | 1 |  | 0 | 0 | 37492626 | 37492626 |  | 0 | 0
9.4.70 | Bể nước mồi 200l | cái | 1 |  | 0 | 0 | 4050927 | 4050927 |  | 0 | 0
9.4.71 | Van cổng tín hiệu điện DN125 | cái | 5 |  | 0 | 0 | 11208140 | 56040700 |  | 0 | 0
9.4.72 | Van cổng tín hiệu điện DN65 | cái | 2 |  | 0 | 0 | 7417507 | 14835014 |  | 0 | 0
9.4.73 | Van bướm tín hiệu DN125 | cái | 4 |  | 0 | 0 | 11208140 | 44832560 |  | 0 | 0
9.4.74 | Van bướm tín hiệu DN100 | cái | 4 |  | 0 | 0 | 8827574 | 35310296 |  | 0 | 0
9.4.75 | Rọ hút DN125 | cái | 2 |  | 0 | 0 | 10634115 | 21268230 |  | 0 | 0
9.4.76 | Rọ hút DN50 | cái | 1 |  | 0 | 0 | 2768421 | 2768421 |  | 0 | 0
9.4.77 | Y lọc DN125 | cái | 2 |  | 0 | 0 | 6636626 | 13273252 |  | 0 | 0
9.4.78 | Y lọc DN50 | cái | 1 |  | 0 | 0 | 1803093 | 1803093 |  | 0 | 0
9.4.79 | Khớp nối mềm DN125 | cái | 4 |  | 0 | 0 | 3259704 | 13038816 |  | 0 | 0
9.4.80 | Khớp nối mềm DN50 | cái | 2 |  | 0 | 0 | 1701390 | 3402780 |  | 0 | 0
9.4.81 | Lắp đặt công tắc áp lực 2 ngưỡng | cái | 3 |  | 0 | 0 | 1482467 | 4447401 |  | 0 | 0
9.4.82 | Đồng hồ áp lực | cái | 9 |  | 0 | 0 | 294770 | 2652930 |  | 0 | 0
9.4.83 | Đồng hồ đo lưu lượng DN100 | cái | 1 |  | 0 | 0 | 26786111 | 26786111 |  | 0 | 0
9.4.84 | Van báo động DN125 | cái | 2 |  | 0 | 0 | 31028380 | 62056760 |  | 0 | 0
9.4.85 | Van 1 chiều DN125 | cái | 2 |  | 0 | 0 | 14285122 | 28570244 |  | 0 | 0
9.4.86 | Van 1 chiều DN50 | cái | 1 |  | 0 | 0 | 710205 | 710205 |  | 0 | 0
9.4.87 | Van 1 chiều DN15 | cái | 6 |  | 0 | 0 | 370617 | 2223702 |  | 0 | 0
9.4.88 | Van an toàn DN100 | cái | 1 |  | 0 | 0 | 20685587 | 20685587 |  | 0 | 0
9.4.89 | Van chặn DN15 | cái | 19 |  | 0 | 0 | 263741 | 5011079 |  | 0 | 0
9.4.90 | Van bi đồng DN32 | cái | 1 |  | 0 | 0 | 482663 | 482663 |  | 0 | 0
9.4.91 | Cút mạ kẽm DN125 | cái | 5 |  | 0 | 0 | 517140 | 2585700 |  | 0 | 0
9.4.92 | Cút mạ kẽm DN100 | cái | 8 |  | 0 | 0 | 284427 | 2275416 |  | 0 | 0
9.4.93 | Cút ren mạ kẽm DN50 | cái | 2 |  | 0 | 0 | 86190 | 172380 |  | 0 | 0
9.4.94 | Cút ren mạ kẽm DN32 | cái | 3 |  | 0 | 0 | 44818 | 134454 |  | 0 | 0
9.4.95 | Cút ren mạ kẽm DN25 | cái | 3 |  | 0 | 0 | 29305 | 87915 |  | 0 | 0
9.4.96 | T mạ kẽm DN125 | cái | 7 |  | 0 | 0 | 870519 | 6093633 |  | 0 | 0
9.4.97 | T mạ kẽm DN125/65 | cái | 2 |  | 0 | 0 | 991185 | 1982370 |  | 0 | 0
9.4.98 | T mạ kẽm DN100 | cái | 4 |  | 0 | 0 | 436121 | 1744484 |  | 0 | 0
9.4.99 | Co ren DN50 | cái | 6 |  | 0 | 0 | 86190 | 517140 |  | 0 | 0
9.4.100 | Bích thép DN150 | cặp bích | 17 |  | 0 | 0 | 663663 | 11282271 |  | 0 | 0
9.4.101 | Bích thép DN100 | cặp bích | 3 |  | 0 | 0 | 430950 | 1292850 |  | 0 | 0
9.4.102 | Ống thép tráng kẽm DN125 | 100m | 0.3 |  | 0 | 0 | 131353474 | 39406042 |  | 0 | 0
9.4.103 | Ống thép tráng kẽm DN100 | 100m | 0.12 |  | 0 | 0 | 77570949 | 9308514 |  | 0 | 0
9.4.104 | Ống thép tráng kẽm DN50 | 100m | 0.12 |  | 0 | 0 | 30511240 | 3661349 |  | 0 | 0
9.4.105 | Ống thép tráng kẽm DN32 | 100m | 0.02 |  | 0 | 0 | 18789408 | 375788 |  | 0 | 0
9.4.106 | Ống thép tráng kẽm DN25 | 100m | 0.12 |  | 0 | 0 | 17237989 | 2068559 |  | 0 | 0
9.4.107 | Kéo rải cáp loại 3x6+1x4 mm2 cho bơm chữa cháy | m | 20 |  | 0 | 0 | 177551 | 3551020 |  | 0 | 0
9.4.108 | Kéo rải cáp loại 3x70+1x35 mm2 cho bơm chữa cháy | m | 30 |  | 0 | 0 | 1565210 | 46956300 |  | 0 | 0
9.4.109 | Kéo rải cáp loại 1x6mm2 cho bơm chữa cháy | m | 20 |  | 0 | 0 | 39648 | 792960 |  | 0 | 0
9.4.110 | Kéo rải cáp tiếp địa cho bơm chữa cháy loại 1x10mm2 | m | 20 |  | 0 | 0 | 65505 | 1310100 |  | 0 | 0
9.4.111 | Dây tín hiệu loại chống cháy 2x1,5mm2 | m | 100 |  | 0 | 0 | 72399 | 7239900 |  | 0 | 0
9.4.112 | Lắp đặt ống xoắn HDPE D85/65 | m | 20 |  | 0 | 0 | 84466 | 1689320 |  | 0 | 0
9.4.113 | Lắp đặt ống ghen mềm D32 luồn dây tín hiệu | m | 50 |  | 0 | 0 | 25857 | 1292850 |  | 0 | 0
9.4.114 | Lắp đặt ống ghen mềm D20 luồn dây tín hiệu | m | 100 |  | 0 | 0 | 8619 | 861900 |  | 0 | 0
9.4.115 | Đầu phun sprinkler 68°C, quay lên, K=8.0 (DN20) | cái | 108 |  | 0 | 0 | 293046 | 31648968 |  | 0 | 0
9.4.116 | Đầu phun sprinkler 68°C, quay lên, K=5.6 | cái | 1284 |  | 0 | 0 | 129285 | 166001940 |  | 0 | 0
9.4.117 | Đầu phun sprinkler 68°C, quay xuống, K=5.6 | cái | 1261 |  | 0 | 0 | 180999 | 228239739 |  | 0 | 0
9.4.118 | Đầu phun sprinkler 93°C, quay xuống, K=5.6 | cái | 22 |  | 0 | 0 | 180999 | 3981978 |  | 0 | 0
9.4.119 | Ống thép tráng kẽm DN125 | 100m | 22.05 |  | 0 | 0 | 131181095 | 2892543145 |  | 0 | 0
9.4.120 | Ống thép tráng kẽm DN100 | 100m | 2.6 |  | 0 | 0 | 73606212 | 191376151 |  | 0 | 0
9.4.121 | Ống thép tráng kẽm DN65 | 100m | 0.12 |  | 0 | 0 | 38785475 | 4654257 |  | 0 | 0
9.4.122 | Ống thép tráng kẽm DN50 | 100m | 13.016 |  | 0 | 0 | 30338860 | 394890602 |  | 0 | 0
9.4.123 | Ống thép tráng kẽm DN40 | 100m | 15.006 |  | 0 | 0 | 21375106 | 320754841 |  | 0 | 0
9.4.124 | Ống thép tráng kẽm DN32 | 100m | 18.258 |  | 0 | 0 | 18789408 | 343057011 |  | 0 | 0
9.4.125 | Ống thép tráng kẽm DN25 | 100m | 10.5 |  | 0 | 0 | 14479911 | 152039066 |  | 0 | 0
9.4.126 | Côn thu thép D50/25 | cái | 208 |  | 0 | 0 | 62919 | 13087152 |  | 0 | 0
9.4.127 | Côn thu thép D50/32 | cái | 17 |  | 0 | 0 | 62919 | 1069623 |  | 0 | 0
9.4.128 | Côn thu thép D50/40 | cái | 59 |  | 0 | 0 | 62919 | 3712221 |  | 0 | 0
9.4.129 | Côn thu thép D40/25 | cái | 299 |  | 0 | 0 | 42750 | 12782250 |  | 0 | 0
9.4.130 | Côn thu thép D40/32 | cái | 140 |  | 0 | 0 | 42750 | 5985000 |  | 0 | 0
9.4.131 | Côn thu thép D32/15 | cái | 1199 |  | 0 | 0 | 33614 | 40303186 |  | 0 | 0
9.4.132 | Côn thu thép D32/20 | cái | 109 |  | 0 | 0 | 33614 | 3663926 |  | 0 | 0
9.4.133 | Côn thu thép D25/15 | cái | 1690 |  | 0 | 0 | 20685 | 34957650 |  | 0 | 0
9.4.134 | Cút thép D125 | cái | 156 |  | 0 | 0 | 472838 | 73762728 |  | 0 | 0
9.4.135 | Cút ren thép D65, mạ kẽm | cái | 6 |  | 0 | 0 | 119114 | 714684 |  | 0 | 0
9.4.136 | Cút thép D50 | cái | 377 |  | 0 | 0 | 85328 | 32168656 |  | 0 | 0
9.4.137 | Cút thu thép D50/32 | cái | 1 |  | 0 | 0 | 101531 | 101531 |  | 0 | 0
9.4.138 | Cút thép D40 | cái | 14 |  | 0 | 0 | 54817 | 767438 |  | 0 | 0
9.4.139 | Cút thép D32 | cái | 353 |  | 0 | 0 | 43612 | 15395036 |  | 0 | 0
9.4.140 | Cút thép D25 | cái | 507 |  | 0 | 0 | 27925 | 14157975 |  | 0 | 0
9.4.141 | Công tắc dòng chảy | cái | 38 |  | 0 | 0 | 3447598 | 131008724 |  | 0 | 0
9.4.142 | Hộp cứu hỏa, kt 1200x180x700mm | hộp | 59 |  | 0 | 0 | 2585698 | 152556182 |  | 0 | 0
9.4.143 | Hộp chữa cháy ngoài nhà, inox, kt 800x600x200mm | hộp | 4 |  | 0 | 0 | 6033296 | 24133184 |  | 0 | 0
9.4.144 | Cuộn lăng vòi DN50 PN16 | cái | 118 |  | 0 | 0 | 963603 | 113705154 |  | 0 | 0
9.4.145 | Cuộn lăng vòi DN65 PN16 | cái | 70 |  | 0 | 0 | 1146326 | 80242820 |  | 0 | 0
9.4.146 | Họng vách tường DN50, PN16 | cái | 118 |  | 0 | 0 | 401645 | 47394110 |  | 0 | 0
9.4.147 | Họng vách tường DN65, PN16 | cái | 63 |  | 0 | 0 | 522311 | 32905593 |  | 0 | 0
9.4.148 | Hộp đựng 3 bình chữa cháy | hộp | 97 |  | 0 | 0 | 224094 | 21737118 |  | 0 | 0
9.4.149 | Hộp đựng dụng cụ, kt 1200x200x800mm | hộp | 1 |  | 0 | 0 | 2585698 | 2585698 |  | 0 | 0
9.4.150 | Măng xông thép D32 | cái | 109 |  | 0 | 0 | 34476 | 3757884 |  | 0 | 0
9.4.151 | T thép D125 | cái | 40 |  | 0 | 0 | 870519 | 34820760 |  | 0 | 0
9.4.152 | T thép D125/50 | cái | 200 |  | 0 | 0 | 991185 | 198237000 |  | 0 | 0
9.4.153 | T thép hàn D100/65, mạ kẽm | cái | 61 |  | 0 | 0 | 517140 | 31545540 |  | 0 | 0
9.4.154 | T thép D50 | cái | 125 |  | 0 | 0 | 115667 | 14458375 |  | 0 | 0
9.4.155 | T thép D50/40 | cái | 1 |  | 0 | 0 | 115667 | 115667 |  | 0 | 0
9.4.156 | T thép D50/32 | cái | 176 |  | 0 | 0 | 115667 | 20357392 |  | 0 | 0
9.4.157 | T thép D50/25 | cái | 104 |  | 0 | 0 | 115667 | 12029368 |  | 0 | 0
9.4.158 | T thép D40 | cái | 58 |  | 0 | 0 | 75158 | 4359164 |  | 0 | 0
9.4.159 | T thép D40/25 | cái | 299 |  | 0 | 0 | 75158 | 22472242 |  | 0 | 0
9.4.160 | T thép D40/32 | cái | 203 |  | 0 | 0 | 75158 | 15257074 |  | 0 | 0
9.4.161 | T thép D32 | cái | 507 |  | 0 | 0 | 61885 | 31375695 |  | 0 | 0
9.4.162 | T thép D25 | cái | 780 |  | 0 | 0 | 37924 | 29580720 |  | 0 | 0
9.4.163 | Trụ chữa cháy 3 cửa | cái | 2 |  | 0 | 0 | 14652290 | 29304580 |  | 0 | 0
9.4.164 | Họng tiếp nước 4 cửa | cái | 7 |  | 0 | 0 | 5516156 | 38613092 |  | 0 | 0
9.4.165 | Van bướm kèm công tác giám sát DN125 | cái | 38 |  | 0 | 0 | 6353923 | 241449074 |  | 0 | 0
9.4.166 | Van giảm áp | cái | 8 |  | 0 | 0 | 18961788 | 151694304 |  | 0 | 0
9.4.167 | Van khóa DN25 | cái | 19 |  | 0 | 0 | 439569 | 8351811 |  | 0 | 0
9.4.168 | Van xả khí DN25 | cái | 4 |  | 0 | 0 | 1163565 | 4654260 |  | 0 | 0
9.4.169 | Bình chữa cháy tự động bằng khí FM200 loại 15kg | cái | 24 |  | 0 | 0 | 68951955 | 1654846920 |  | 0 | 0
9.4.170 | Bình chữa cháy cầm tay, ABC 8kg | cái | 166 |  | 0 | 0 | 861899 | 143075234 |  | 0 | 0
9.4.171 | Bình chữa cháy cầm tay, CO2 5kg | cái | 83 |  | 0 | 0 | 1379039 | 114460237 |  | 0 | 0
9.4.172 | Nội quy tiêu lệnh chữa cháy | cái | 83 |  | 0 | 0 | 86190 | 7153770 |  | 0 | 0
9.4.173 | Ty treo giá đỡ, sơn phụ kiện ống chữa cháy (côn, cút,...) | lô | 1 |  | 0 | 0 | 86189944 | 86189944 |  | 0 | 0
9.4.174 | Sơn sắt thép bằng sơn các loại, 1 nước lót, 2 nước phủ | m2 | 1652.51 |  | 0 | 0 | 34476 | 56971935 |  | 0 | 0
9.4.175 | Giá đỡ ống bằng sắt U | bộ | 9.6 |  | 0 | 0 | 172380 | 1654848 |  | 0 | 0
9.4.176 | Cùm treo ống DN125 | bộ | 898.4 |  | 0 | 0 | 163761 | 147122882 |  | 0 | 0
9.4.177 | Cùm treo ống DN100 | bộ | 111.6 |  | 0 | 0 | 155142 | 17313847 |  | 0 | 0
9.4.178 | Cùm treo ống DN65 | bộ | 4.8 |  | 0 | 0 | 146523 | 703310 |  | 0 | 0
9.4.179 | Cùm treo ống DN50 | bộ | 532.8 |  | 0 | 0 | 137904 | 73475251 |  | 0 | 0
9.4.180 | Cùm treo ống DN40 | bộ | 603.2 |  | 0 | 0 | 129285 | 77984712 |  | 0 | 0
9.4.181 | Cùm treo ống DN32 | bộ | 734.4 |  | 0 | 0 | 120666 | 88617110 |  | 0 | 0
9.4.182 | Cùm treo ống DN25 | bộ | 431.6 |  | 0 | 0 | 112047 | 48359485 |  | 0 | 0
10 | CÂY XANH, ĐƯỜNG NỘI BỘ |  |  |  | 0 | 0 |  |  |  | 0 | 0
10.1 | CÂY XANH, ĐƯỜNG NỘI BỘ |  |  |  | 0 | 0 |  |  |  | 0 | 0
10.1.1 | San đầm đất bằng máy lu bánh thép 16T, độ chặt yêu cầu K=0,95 | 100m3 | 2.525 |  | 0 | 0 | 1020413 | 2576543 |  | 0 | 0
10.1.2 | Đắp đất công trình bằng máy lu bánh thép 16T, độ chặt yêu cầu K=0,98 | 100m3 | 0.543 |  | 0 | 0 | 26094748 | 14169448 |  | 0 | 0
10.1.3 | Thi công móng cấp phối đá dăm loại 2 lớp dưới | 100m3 | 0.271 |  | 0 | 0 | 37972003 | 10290413 |  | 0 | 0
10.1.4 | Thi công móng cấp phối đá dăm loại 1 lớp trên | 100m3 | 2.434 |  | 0 | 0 | 38147004 | 92849808 |  | 0 | 0
10.1.5 | Cào nhám lớp mặt bê tông | 100m2 | 2.31 |  | 0 | 0 | 515469 | 1190733 |  | 0 | 0
10.1.6 | Tưới lớp dính bám mặt đường bằng nhựa pha dầu, lượng nhựa 1,0 kg/m2 | 100m2 | 14.936 |  | 0 | 0 | 6205099 | 92679359 |  | 0 | 0
10.1.7 | Rải thảm mặt đường bê tông nhựa (loại C<= 12,5), chiều dày mặt đường đã lèn ép 7 cm | 100m2 | 14.936 |  | 0 | 0 | 29540796 | 441221329 |  | 0 | 0
10.1.8 | Sơn kẻ đường bằng sơn dẻo nhiệt phản quang, chiều dày lớp sơn 2,0mm | m2 | 0.52 |  | 0 | 0 | 273720 | 142334 |  | 0 | 0
10.1.9 | Biển báo sơn phản quang 500x900mm (cao 1.5m) | cái | 2 |  | 0 | 0 | 964169 | 1928338 |  | 0 | 0
10.2 | ĐÀI NƯỚC |  |  |  | 0 | 0 |  |  |  | 0 | 0
10.2.1 | Đào móng công trình, chiều rộng móng <= 6m, bằng máy đào, đất cấp III | 100m3 | 0.044 |  | 0 | 0 | 2902763 | 127722 |  | 0 | 0
10.2.2 | Đắp đất công trình bằng đầm đất cầm tay, độ chặt yêu cầu K=0,95 | 100m3 | 0.064 |  | 0 | 0 | 3984789 | 255026 |  | 0 | 0
10.2.3 | Đổ bê tông thủ công bằng máy trộn, bê tông lót móng, chiều rộng > 250 cm, đá 4x6, mác 100 | m3 | 8.978 |  | 0 | 0 | 1191148 | 10694127 |  | 0 | 0
10.2.4 | Đổ bê tông thủ công bằng máy trộn, bê tông nền, đá 1x2, mác 250 | m3 | 9.597 |  | 0 | 0 | 1629826 | 15641440 |  | 0 | 0
10.2.5 | Ván khuôn thép. Ván khuôn móng dài | 100m2 | 0.051 |  | 0 | 0 | 7375857 | 376169 |  | 0 | 0
10.2.6 | Đổ bê tông thủ công bằng máy trộn, bê tông tường chiều dày <= 45cm, chiều cao <= 6m, đá 1x2, mác 250 | m3 | 3.114 |  | 0 | 0 | 2142254 | 6670979 |  | 0 | 0
10.2.7 | Ván khuôn bằng ván ép phủ phim có khung xương, cột chống bằng hệ giáo ống. Ván khuôn tường, chiều cao <= 28m | 100m2 | 0.415 |  | 0 | 0 | 11226135 | 4658846 |  | 0 | 0
10.2.8 | Đổ bê tông thủ công bằng máy trộn, bê tông xà dầm, giằng nhà, chiều cao <= 6m, đá 1x2, mác 250 | m3 | 2.375 |  | 0 | 0 | 2078902 | 4937392 |  | 0 | 0
10.2.9 | Ván khuôn bằng ván ép phủ phim có khung xương, cột chống bằng hệ giáo ống. Ván khuôn sàn mái, chiều cao <= 28m | 100m2 | 0.175 |  | 0 | 0 | 11610024 | 2031754 |  | 0 | 0
10.2.10 | Công tác gia công lắp dựng cốt thép. Cốt thép móng, đường kính cốt thép <= 10mm | tấn | 1.596 |  | 0 | 0 | 24189690 | 38606745 |  | 0 | 0
10.2.11 | Công tác gia công lắp dựng cốt thép. Cốt thép tường, đường kính cốt thép <= 10mm, chiều cao <= 6m | tấn | 0.329 |  | 0 | 0 | 24865823 | 8180856 |  | 0 | 0
10.2.12 | Xây gạch thẻ không nung 5x9x19, xây tường thẳng chiều dày <= 30cm, chiều cao <= 6m, vữa XM mác 50 | m3 | 2.124 |  | 0 | 0 | 2550795 | 5417889 |  | 0 | 0
10.2.13 | Đài phun nước (hoàn thiện theo kiến trúc) | cấu kiện | 1 |  | 0 | 0 | 78738262 | 78738262 |  | 0 | 0
10.2.14 | Lát đá mặt bệ các loại, vữa XM mác 75 | m2 | 18.153 |  | 0 | 0 | 2191440 | 39781210 |  | 0 | 0
10.2.15 | Đổ bê tông thủ công bằng máy trộn, bê tông móng, chiều rộng <= 250 cm, đá 1x2, mác 200 | m3 | 1.008 |  | 0 | 0 | 1575279 | 1587881 |  | 0 | 0
10.2.16 | Ván khuôn thép. Ván khuôn móng dài | 100m2 | 0.101 |  | 0 | 0 | 7375857 | 744962 |  | 0 | 0
10.2.17 | Xây gạch thẻ không nung 5x9x19, xây tường thẳng chiều dày <= 10cm, chiều cao <= 6m, vữa XM cát mịn modul ML=1,5-2 mác 75 | m3 | 0.605 |  | 0 | 0 | 2773508 | 1677972 |  | 0 | 0
10.2.18 | Trát tường ngoài, chiều dày trát 1,5cm, vữa XM cát mịn modul ML=0,7-1,4 mác 75 | m2 | 13.44 |  | 0 | 0 | 96858 | 1301772 |  | 0 | 0
10.2.19 | Sơn dầm, trần, cột, tường ngoài nhà không bả bằng sơn các loại, 1 nước lót, 2 nước phủ | m2 | 13.44 |  | 0 | 0 | 76494 | 1028079 |  | 0 | 0
10.2.20 | Đất màu trồng cây | m3 | 61.916 |  | 0 | 0 | 411793 | 25496575 |  | 0 | 0
10.2.21 | Mặt ghế nhựa giả gỗ | m | 18.2 |  | 0 | 0 | 634986 | 11556745 |  | 0 | 0
10.2.22 | CCLD mặt Composite giả đá màu xám (hoàn thiện theo thiết kế) | m2 | 305.869 |  | 0 | 0 | 317493 | 97111266 |  | 0 | 0
10.2.23 | Trồng cây bỏng nổ | 100 m2 | 0.2 |  | 0 | 0 | 18522083 | 3704417 |  | 0 | 0
10.2.24 | Cỏ hoàng lạc | 100 m2 | 0.3 |  | 0 | 0 | 23855966 | 7156790 |  | 0 | 0
10.2.25 | Cỏ lá tre | 100 m2 | 2.8 |  | 0 | 0 | 19855555 | 55595554 |  | 0 | 0
10.2.26 | Tưới nước bảo dưỡng bồn hoa, thảm cỏ, bồn cảnh, hàng rào nước lấy từ máy nước | 100m2/tháng | 3.3 |  | 0 | 0 | 1302991 | 4299870 |  | 0 | 0
10.2.27 | Cây cau cảnh (h=3m, 3 khóm/cây) | cây | 3 |  | 0 | 0 | 2360551 | 7081653 |  | 0 | 0
10.2.28 | Cây bàng Đài Loan (H=6-8m, D=30cm) | cây | 15 |  | 0 | 0 | 20140157 | 302102355 |  | 0 | 0
10.2.29 | Cây bằng lăng (H=6-8m, D=30-35cm) | cây | 2 |  | 0 | 0 | 20140157 | 40280314 |  | 0 | 0
10.2.30 | Cây chà là (H=8-10m, D tán=1.2-1.5m) | cây | 22 |  | 0 | 0 | 35379821 | 778356062 |  | 0 | 0
10.2.31 | Cây ngâu (H=1-1.2m, D tán=0.8-1m) | cây | 18 |  | 0 | 0 | 1496900 | 26944200 |  | 0 | 0
10.2.32 | Bảo dưỡng cây xanh sau khi trồng, Nước máy | cây/90ngày | 60 |  | 0 | 0 | 228836 | 13730160 |  | 0 | 0
11 | VỈA HÈ |  |  |  | 0 | 0 |  |  |  | 0 | 0
11.1 | San đầm đất bằng máy lu bánh thép 16T, độ chặt yêu cầu K=0,90 | 100m3 | 0.779 |  | 0 | 0 | 761779 | 593426 |  | 0 | 0
11.2 | Lớp giấy nilon | 100m2 | 7.786 |  | 0 | 0 | 873640 | 6802161 |  | 0 | 0
11.3 | Đổ bê tông thủ công bằng máy trộn, bê tông nền, đá 2x4, mác 150 | m3 | 62.287 |  | 0 | 0 | 1332621 | 83004964 |  | 0 | 0
11.4 | Lát nền, sàn bằng đá xanh 300x600mm, M100 | m2 | 328.2 |  | 0 | 0 | 567023 | 186096949 |  | 0 | 0
12 | BÓ VỈA |  |  |  | 0 | 0 |  |  |  | 0 | 0
12.1 | Đổ bê tông thủ công bằng máy trộn, bê tông lót móng, chiều rộng <= 250 cm, đá 2x4, mác 150 | m3 | 34.183 |  | 0 | 0 | 1289681 | 44085166 |  | 0 | 0
12.2 | Ván khuôn thép. Ván khuôn móng dài | 100m2 | 1.286 |  | 0 | 0 | 7375857 | 9485352 |  | 0 | 0
12.3 | Lắp tấm đan rãnh bằng đá M250, KT 250x300x50mm bằng thủ công, trọng lượng <= 25kg | 1 cấu kiện | 230 |  | 0 | 0 | 32505 | 7476150 |  | 0 | 0
12.4 | Lắp tấm đan rãnh bằng BTXM giả đá M250, KT 500x300x50mm bằng thủ công, trọng lượng <= 25kg | 1 cấu kiện | 480 |  | 0 | 0 | 41586 | 19961280 |  | 0 | 0
12.5 | Lắp bó vỉa bằng đá, KT 180x220x250mm bằng thủ công, trọng lượng <= 25kg | 1 cấu kiện | 230 |  | 0 | 0 | 359079 | 82588170 |  | 0 | 0
12.6 | Lắp bó vỉa bằng đá, KT 180x220x1000mm bằng thủ công, trọng lượng <= 100kg | 1 cấu kiện | 240 |  | 0 | 0 | 735021 | 176405040 |  | 0 | 0
13 | HỆ THỐNG CẤP ĐIỆN CHIẾU SÁNG NGOÀI NHÀ |  |  |  | 0 | 0 |  |  |  | 0 | 0
13.1 | Dây cáp Cu/XPLE 4x240mm2 | m | 850 |  | 595 | 595 | 4772774 | 4056857900 |  | 2839800530 | 2839800530
13.2 | Ống nhựa xoắn luồn dây HDPE D160/125 | m | 850 |  | 0 | 0 | 236012 | 200610200 |  | 0 | 0
13.3 | Ống thép D110 | 100m | 0.6 |  | 0 | 0 | 19009244 | 11405546 |  | 0 | 0
13.4 | Ống thép D40 | 100m | 0.08 |  | 0 | 0 | 12478167 | 998253 |  | 0 | 0
13.5 | Trụ đèn chiếu sáng sân vườn 4 bóng 15W | cột | 11 |  | 0 | 0 | 9761408 | 107375488 |  | 0 | 0
13.6 | Dây điện Cu/XPLE/PVC/DSTA 2x4mm2 | m | 300 |  | 0 | 0 | 94956 | 28486800 |  | 0 | 0
13.7 | Dây điện Cu/PVC 1x4mm2 | m | 300 |  | 0 | 0 | 22170 | 6651000 |  | 0 | 0
13.8 | Ống nhựa xoắn luồn dây HDPE D32/25 | m | 300 |  | 0 | 0 | 71094 | 21328200 |  | 0 | 0
13.9 | Cọc tiếp địa thép góc mạ kẽm L63x63x6 dài 2.5m | cọc | 11 |  | 0 | 0 | 403648 | 4440128 |  | 0 | 0
13.10 | Dây thép mạ kẽm D10 | m | 33 |  | 0 | 0 | 27703 | 914199 |  | 0 | 0
13.11 | Đào móng công trình, chiều rộng móng <= 6m, bằng máy đào, đất cấp III | 100m3 | 0.043 |  | 0 | 0 | 2902763 | 124819 |  | 0 | 0
13.12 | Đắp đất nền móng công trình, nền đường bằng thủ công | m3 | 4.312 |  | 0 | 0 | 141778 | 611347 |  | 0 | 0
13.13 | Đổ bê tông thủ công bằng máy trộn, bê tông lót móng, chiều rộng <= 250 cm, đá 4x6, mác 100 | m3 | 0.539 |  | 0 | 0 | 1241738 | 669297 |  | 0 | 0
13.14 | Đổ bê tông thủ công bằng máy trộn, bê tông móng, chiều rộng <= 250 cm, đá 1x2, mác 150 | m3 | 3.168 |  | 0 | 0 | 1509907 | 4783385 |  | 0 | 0
13.15 | Ván khuôn thép. Ván khuôn móng cột | 100m2 | 0.211 |  | 0 | 0 | 12390253 | 2614343 |  | 0 | 0
13.16 | Đào móng công trình, chiều rộng móng <= 6m, bằng máy đào, đất cấp III | 100m3 | 0.138 |  | 0 | 0 | 2902763 | 400581 |  | 0 | 0
13.17 | Đắp đất nền móng công trình, nền đường bằng thủ công | m3 | 13.778 |  | 0 | 0 | 141778 | 1953417 |  | 0 | 0
13.18 | Đổ bê tông thủ công bằng máy trộn, bê tông móng, chiều rộng <= 250 cm, đá 1x2, mác 200 | m3 | 1.06 |  | 0 | 0 | 1575279 | 1669796 |  | 0 | 0
13.19 | Xây gạch ống không nung 9x9x19 M75, xây hố van, hố ga, vữa XM cát mịn modul ML=1,5-2 mác 75 | m3 | 2.782 |  | 0 | 0 | 2856114 | 7945709 |  | 0 | 0
13.20 | Đổ bê tông thủ công bằng máy trộn, bê tông xà dầm, giằng nhà, chiều cao <= 6m, đá 1x2, mác 200 | m3 | 0.586 |  | 0 | 0 | 2012658 | 1179418 |  | 0 | 0
13.21 | CCLD nắp đậy hố ga gang 4 cánh | cái | 4 |  | 0 | 0 | 1269972 | 5079888 |  | 0 | 0
13.22 | Đào móng công trình, chiều rộng móng <= 6m, bằng máy đào, đất cấp III | 100m3 | 1.389 |  | 0 | 0 | 2902763 | 4031938 |  | 0 | 0
13.23 | Đắp cát công trình bằng thủ công, đắp móng đường ống | m3 | 54.593 |  | 0 | 0 | 498829 | 27232572 |  | 0 | 0
13.24 | Đắp đất nền móng công trình, nền đường bằng thủ công | m3 | 0.507 |  | 0 | 0 | 141778 | 71881 |  | 0 | 0
13.25 | MCCB 3P-32A-10kA | cái | 1 |  | 0 | 0 | 1929037 | 1929037 |  | 0 | 0
13.26 | MCB 1P-20A-10kA | cái | 1 |  | 0 | 0 | 370501 | 370501 |  | 0 | 0
13.27 | MCB 1P-32A-10kA | cái | 2 |  | 0 | 0 | 370501 | 741002 |  | 0 | 0
13.28 | Timer 24h | cái | 1 |  | 0 | 0 | 1015978 | 1015978 |  | 0 | 0
13.29 | Contactor 1P-10A | cái | 1 |  | 0 | 0 | 1015978 | 1015978 |  | 0 | 0
13.30 | Hệ thống thanh cái và cáp nối | bộ | 1 |  | 0 | 0 | 634986 | 634986 |  | 0 | 0
13.31 | Vỏ tủ tôn trong nhà 2 lớp cánh , tôn dày 1.5mm kích thước 600x450x200 | bộ | 1 |  | 0 | 0 | 3174930 | 3174930 |  | 0 | 0
14 | HỆ THỐNG CẤP, THOÁT NƯỚC NGOÀI NHÀ |  |  |  | 0 | 0 |  |  |  | 0 | 0
14.1 | Đào đất móng băng bằng thủ công, rộng <= 3m, sâu <= 1m, đất cấp III | m3 | 2.316 |  | 0 | 0 | 313937 | 727078 |  | 0 | 0
14.2 | Đắp đất nền móng công trình, nền đường bằng thủ công | m3 | 2.316 |  | 0 | 0 | 141778 | 328358 |  | 0 | 0
14.3 | Đổ bê tông thủ công bằng máy trộn, bê tông lót móng, chiều rộng <= 250 cm, đá 4x6, mác 100 | m3 | 0.488 |  | 0 | 0 | 1241738 | 605968 |  | 0 | 0
14.4 | Xây gạch thẻ không nung 5x9x19 M75, xây hố van, hố ga, vữa XM cát mịn modul ML=1,5-2 mác 75 | m3 | 0.638 |  | 0 | 0 | 2856114 | 1822201 |  | 0 | 0
14.5 | Đổ bê tông thủ công bằng máy trộn, bê tông xà dầm, giằng nhà, chiều cao <= 6m, đá 1x2, mác 200 | m3 | 0.168 |  | 0 | 0 | 2012658 | 338127 |  | 0 | 0
14.6 | Đổ bê tông đúc sẵn bằng thủ công - sản xuất bằng máy trộn. Bê tông tấm đan, mái hắt, lanh tô, đá 1x2, mác 200 | m3 | 0.105 |  | 0 | 0 | 1723085 | 180924 |  | 0 | 0
14.7 | Lắp các loại cấu kiện bê tông đúc sẵn bằng thủ công, trọng lượng <= 25kg | 1 cấu kiện | 1 |  | 0 | 0 | 9837 | 9837 |  | 0 | 0
14.8 | Ống HDPE D90 | 100m | 0.5 |  | 0 | 0 | 15234040 | 7617020 |  | 0 | 0
14.9 | Van phao thủy lực | cái | 2 |  | 0 | 0 | 1075483 | 2150966 |  | 0 | 0
14.10 | Vòi tưới cây | cái | 5 |  | 0 | 0 | 211009 | 1055045 |  | 0 | 0
14.11 | Ống PPR D25 | 100m | 0.65 |  | 0 | 0 | 5147347 | 3345776 |  | 0 | 0
14.12 | Ga thu thăm kết hợp | cấu kiện | 11 |  | 0 | 0 | 1269972 | 13969692 |  | 0 | 0
14.13 | Lắp đặt ống bê tông bằng cần cẩu, đoạn ống dài 2,5m, đường kính D=400mm | đoạn ống | 74 |  | 0 | 0 | 1207881 | 89383194 |  | 0 | 0
14.14 | Ống PVC D250 | 100m | 0.3 |  | 0 | 0 | 69795669 | 20938701 |  | 0 | 0
14.15 | Đế cống | cái | 222 |  | 0 | 0 | 317493 | 70483446 |  | 0 | 0
14.16 | Đào móng công trình, chiều rộng móng <= 6m, bằng máy đào, đất cấp III | 100m3 | 0.353 |  | 0 | 0 | 2902763 | 1024675 |  | 0 | 0
14.17 | Đắp cát công trình bằng thủ công, đắp nền móng công trình | m3 | 0.094 |  | 0 | 0 | 465917 | 43796 |  | 0 | 0
14.18 | Đắp đất nền móng công trình, nền đường bằng thủ công | m3 | 0.353 |  | 0 | 0 | 141778 | 50048 |  | 0 | 0
15 | TƯỜNG RÀO |  |  |  | 0 | 0 |  |  |  | 0 | 0
15.1 | Đào móng công trình, chiều rộng móng <= 6m, bằng máy đào, đất cấp II | 100m3 | 1.234 |  | 0 | 0 | 2229062 | 2750663 |  | 0 | 0
15.2 | Đắp đất công trình bằng đầm đất cầm tay, độ chặt yêu cầu K=0,85 | 100m3 | 0.692 |  | 0 | 0 | 3013626 | 2085429 |  | 0 | 0
15.3 | Vận chuyển đất bằng ôtô tự đổ trong phạm vi <= 300m, đất cấp II | 100m3 | 0.54 |  | 0 | 0 | 1572797 | 849310 |  | 0 | 0
15.4 | Đổ bê tông thủ công bằng máy trộn, bê tông lót móng, chiều rộng <= 250 cm, đá 4x6, mác 100 | m3 | 18.429 |  | 0 | 0 | 1241738 | 22883990 |  | 0 | 0
15.5 | Đổ bê tông thủ công bằng máy trộn, bê tông móng, chiều rộng <= 250 cm, đá 1x2, mác 250 | m3 | 21.883 |  | 0 | 0 | 1641522 | 35921426 |  | 0 | 0
15.6 | Ván khuôn thép. Ván khuôn móng cột | 100m2 | 0.646 |  | 0 | 0 | 12390253 | 8004103 |  | 0 | 0
15.7 | Ván khuôn bằng ván ép phủ phim có khung xương, cột chống bằng hệ giáo ống. Ván khuôn cột vuông, chữ nhật, chiều cao <= 28m | 100m2 | 0.388 |  | 0 | 0 | 11969098 | 4644010 |  | 0 | 0
15.8 | Đổ bê tông thủ công bằng máy trộn, bê tông cột, tiết diện cột <= 0,1m2, chiều cao <= 6m, đá 1x2, mác 250 | m3 | 8.08 |  | 0 | 0 | 2345094 | 18948360 |  | 0 | 0
15.9 | Ván khuôn bằng ván ép phủ phim có khung xương, cột chống bằng hệ giáo ống. Ván khuôn cột vuông, chữ nhật, chiều cao <= 28m | 100m2 | 1.616 |  | 0 | 0 | 11969098 | 19342062 |  | 0 | 0
15.10 | Đổ bê tông thủ công bằng máy trộn, bê tông xà dầm, giằng nhà, chiều cao <= 6m, đá 1x2, mác 250 | m3 | 14.276 |  | 0 | 0 | 2078902 | 29678405 |  | 0 | 0
15.11 | Ván khuôn thép. Ván khuôn móng dài | 100m2 | 1.428 |  | 0 | 0 | 7375857 | 10532724 |  | 0 | 0
15.12 | Đổ bê tông thủ công bằng máy trộn, bê tông xà dầm, giằng nhà, chiều cao <= 6m, đá 1x2, mác 250 | m3 | 3.571 |  | 0 | 0 | 2078902 | 7423759 |  | 0 | 0
15.13 | Ván khuôn bằng ván ép phủ phim có khung xương, cột chống bằng hệ giáo ống. Ván khuôn xà dầm, giằng, chiều cao <= 28m | 100m2 | 0.832 |  | 0 | 0 | 12537909 | 10431540 |  | 0 | 0
15.14 | Công tác gia công lắp dựng cốt thép. Cốt thép xà dầm, giằng, đường kính cốt thép <= 10mm, chiều cao <= 6m | tấn | 0.344 |  | 0 | 0 | 25615717 | 8811807 |  | 0 | 0
15.15 | Công tác gia công lắp dựng cốt thép. Cốt thép xà dầm, giằng, đường kính cốt thép <= 18mm, chiều cao <= 6m | tấn | 1.7 |  | 0 | 0 | 25250276 | 42925469 |  | 0 | 0
15.16 | Công tác gia công lắp dựng cốt thép. Cốt thép móng, đường kính cốt thép <= 10mm | tấn | 0.187 |  | 0 | 0 | 24189690 | 4523472 |  | 0 | 0
15.17 | Công tác gia công lắp dựng cốt thép. Cốt thép cột, trụ, đường kính cốt thép <= 10mm, chiều cao <= 6m | tấn | 0.226 |  | 0 | 0 | 25231550 | 5702330 |  | 0 | 0
15.18 | Công tác gia công lắp dựng cốt thép. Cốt thép cột, trụ, đường kính cốt thép <= 10mm, chiều cao <= 28m | tấn | 1.66 |  | 0 | 0 | 25420779 | 42198493 |  | 0 | 0
15.19 | Xây gạch không nung đặc 5x9x19cm (M7.5), xây cột, trụ, chiều cao <= 6m, vữa XM mác 75 | m3 | 18.907 |  | 0 | 0 | 3200109 | 60504461 |  | 0 | 0
15.20 | Xây gạch không nung rỗng 9x9x19cm (M7.5), xây tường thẳng chiều dày <= 30cm, chiều cao <= 6m, vữa XM mác 75 | m3 | 25.029 |  | 0 | 0 | 1778895 | 44523963 |  | 0 | 0
15.21 | Xây gạch không nung rỗng 9x9x19cm (M7.5), xây tường thẳng chiều dày <= 10cm, chiều cao <= 6m, vữa XM mác 75 | m3 | 33.592 |  | 0 | 0 | 1872472 | 62900079 |  | 0 | 0
15.22 | Trát tường xây gạch không nung bằng vữa thông thường, trát tường ngoài, chiều dày trát 1,5cm, vữa XM cát mịn modul ML=0,7-1,4 mác 50 | m2 | 1423.762 |  | 0 | 0 | 104083 | 148189420 |  | 0 | 0
15.23 | Trát trụ, cột, lam đứng, cầu thang, chiều dày trát 1,5cm, vữa XM mác 75 (có hồ dầu) | m2 | 83.16 |  | 0 | 0 | 213398 | 17746178 |  | 0 | 0
15.24 | Trát xà dầm, vữa XM mác 75 (có hồ dầu) | m2 | 83.3 |  | 0 | 0 | 151012 | 12579300 |  | 0 | 0
15.25 | Sơn dầm, trần, cột, tường ngoài nhà không bả bằng sơn các loại, 1 nước lót, 2 nước phủ | m2 | 1590.222 |  | 0 | 0 | 76494 | 121642442 |  | 0 | 0
15.26 | Gia công hàng rào song sắt | m2 | 87.82 |  | 0 | 0 | 958599 | 84184164 |  | 0 | 0
15.27 | Lắp dựng hoa sắt | m2 | 87.82 |  | 0 | 0 | 84909 | 7456708 |  | 0 | 0
15.28 | Sơn sắt thép bằng sơn các loại, 1 nước lót, 2 nước phủ | m2 | 43.91 |  | 0 | 0 | 177682 | 7802017 |  | 0 | 0
16 | BỂ NƯỚC NGẦM |  |  |  | 0 | 0 |  |  |  | 0 | 0
16.1 | Bể nước ngầm |  |  |  | 0 | 0 |  |  |  | 0 | 0
16.1.1 | Đào móng công trình, chiều rộng móng <= 6m, bằng máy đào, đất cấp II | 100m3 | 15.634 |  | 0 | 0 | 2235933 | 34956577 |  | 0 | 0
16.1.2 | Đắp đất công trình bằng đầm đất cầm tay, độ chặt yêu cầu K=0,85 | 100m3 | 3.827 |  | 0 | 0 | 3013626 | 11533147 |  | 0 | 0
16.1.3 | Vận chuyển đất bằng ôtô tự đổ trong phạm vi <= 1000m, đất cấp II | 100m3 | 11.365 |  | 0 | 0 | 2359400 | 26814581 |  | 0 | 0
16.1.4 | Vận chuyển đất bằng ô tô tự đổ 1km tiếp theo trong phạm vi <=5km, đất cấp II (4km tiếp theo) | 100m3 | 11.365 |  | 0 | 0 | 4024442 | 45737783 |  | 0 | 0
16.1.5 | Đổ bê tông thủ công bằng máy trộn, bê tông lót móng, chiều rộng <= 250 cm, đá 4x6, mác 100 | m3 | 26.637 |  | 0 | 0 | 1223510 | 32590636 |  | 0 | 0
16.1.6 | Đổ bê tông bằng máy, đổ bằng máy bơm bê tông, bê tông móng, chiều rộng móng >250 cm, đá 1x2, mác 250 | m3 | 91.079 |  | 0 | 0 | 1993215 | 181540029 |  | 0 | 0
16.1.7 | Ván khuôn móng dài | 100m2 | 0.865 |  | 0 | 0 | 7375857 | 6380116 |  | 0 | 0
16.1.8 | Đổ bê tông bằng máy, đổ bằng máy bơm bê tông, bê tông tường, chiều dày <= 45cm, chiều cao <= 6m, đá 1x2, mác 250 | m3 | 232.085 |  | 0 | 0 | 2318235 | 538027570 |  | 0 | 0
16.1.9 | Ván khuôn tường, chiều cao <= 28m | 100m2 | 14.643 |  | 0 | 0 | 15767512 | 230883678 |  | 0 | 0
16.1.10 | Mạch ngừng thi công | m | 239.12 |  | 0 | 0 | 375737 | 89846231 |  | 0 | 0
16.1.11 | Đổ bê tông bằng máy, đổ bằng máy bơm bê tông, bê tông xà dầm, giằng, sàn mái, đá 1x2, mác 250 | m3 | 13.28 |  | 0 | 0 | 2252846 | 29917795 |  | 0 | 0
16.1.12 | Ván khuôn thép. Ván khuôn móng dài | 100m2 | 1.204 |  | 0 | 0 | 7375857 | 8880532 |  | 0 | 0
16.1.13 | Công tác gia công lắp dựng cốt thép. Cốt thép móng, D<=10mm | tấn | 0.658 |  | 0 | 0 | 24189690 | 15916816 |  | 0 | 0
16.1.14 | Công tác gia công lắp dựng cốt thép. Cốt thép móng, D<=18mm | tấn | 47.804 |  | 33.4628 | 33.4628 | 24758906 | 1183574742 |  | 828502320 | 828502320
16.2 | Chống thấm mặt trong bể: |  |  |  | 0 | 0 |  |  |  | 0 | 0
16.2.1 | Trám bả, tạo lớp hồ dầu kết dính (tham khảo phụ gia Latex TH + ximang cát) | m2 | 910.866 |  | 0 | 0 | 235243 | 214274850 |  | 0 | 0
16.2.2 | Quét chống thấm bể (tham khảo Sikatop seal 107, định mức 3kg/2 lớp/m2) | m2 | 910.866 |  | 0 | 0 | 129690 | 118130212 |  | 0 | 0
16.2.3 | Dán lưới thủy tinh vị trí góc tường và sàn, KT 150x150mm | m2 | 39.176 |  | 0 | 0 | 17780 | 696549 |  | 0 | 0
16.2.4 | Trát tường trong, chiều dày trát 2cm, vữa XM mác 75 | m2 | 593.794 |  | 0 | 0 | 90659 | 53832770 |  | 0 | 0
16.2.5 | Trát tường trong,chiều dày trát 1cm, vữa XM mác 75, lớp 2 | m2 | 593.794 |  | 0 | 0 | 58290 | 34612252 |  | 0 | 0
16.3 | Chống thấm tường ngoài |  |  |  | 0 | 0 |  |  |  | 0 | 0
16.3.1 | Trám bả, tạo lớp hồ dầu kết dính (tham khảo phụ gia Latex TH + ximang cát) | m2 | 537.68 |  | 0 | 0 | 235243 | 126485456 |  | 0 | 0
16.3.2 | Quét dung dịch chống thấm (tham khảo Sikaproof Membrane, định mức 2kg/m2/3 lớp) | m2 | 537.68 |  | 0 | 0 | 61198 | 32904941 |  | 0 | 0
16.3.3 | Ngâm nước thử bể | m3 | 752.865 |  | 0 | 0 | 19050 | 14342078 |  | 0 | 0
17 | NHÀ ĐẶT MÁY PHÁT ĐIỆN |  |  |  | 0 | 0 |  |  |  | 0 | 0
17.1 | Đào móng công trình, chiều rộng móng <= 6m, bằng máy đào, đất cấp II | 100m3 | 0.274 |  | 0.274 | 0.274 | 2229062 | 610763 |  | 610763 | 610763
17.2 | Đắp đất công trình bằng đầm đất cầm tay, độ chặt yêu cầu K=0,85 | 100m3 | 0.139 |  | 0.139 | 0.139 | 3013626 | 418894 |  | 418894 | 418894
17.3 | Đắp cát công trình bằng máy đầm đất cầm tay, độ chặt yêu cầu K=0,85 | 100m3 | 0.124 |  | 0.124 | 0.124 | 16019271 | 1986390 |  | 1986390 | 1986390
17.4 | Đổ bê tông thủ công bằng máy trộn, bê tông lót móng, chiều rộng <= 250 cm, đá 4x6, mác 100 | m3 | 3.67 |  | 3.67 | 3.67 | 1241850 | 4557590 |  | 4557590 | 4557590
17.5 | Đổ bê tông thủ công bằng máy trộn, bê tông móng, chiều rộng <= 250 cm, đá 1x2, mác 250 | m3 | 4.238 |  | 4.238 | 4.238 | 1641347 | 6956029 |  | 6956029 | 6956029
17.6 | Ván khuôn thép. Ván khuôn móng cột | 100m2 | 0.1 |  | 0.1 | 0.1 | 12390253 | 1239025 |  | 1239025 | 1239025
17.7 | Ván khuôn bằng ván ép phủ phim có khung xương, cột chống bằng hệ giáo ống. Ván khuôn cột vuông, chữ nhật, chiều cao <= 28m | 100m2 | 0.062 |  | 0.062 | 0.062 | 12118227 | 751330 |  | 751330 | 751330
17.8 | Đổ bê tông thủ công bằng máy trộn, bê tông cột, tiết diện cột <= 0,1m2, chiều cao <= 6m, đá 1x2, mác 250 | m3 | 1.8 |  | 1.8 | 1.8 | 2345094 | 4221169 |  | 4221169 | 4221169
17.9 | Ván khuôn bằng ván ép phủ phim có khung xương, cột chống bằng hệ giáo ống. Ván khuôn cột vuông, chữ nhật, chiều cao <= 28m | 100m2 | 0.355 |  | 0.355 | 0.355 | 12118227 | 4301971 |  | 4301971 | 4301971
17.10 | Đổ bê tông thủ công bằng máy trộn, bê tông xà dầm, giằng nhà, chiều cao <= 6m, đá 1x2, mác 250 | m3 | 5.574 |  | 5.574 | 5.574 | 2078902 | 11587800 |  | 11587800 | 11587800
17.11 | Ván khuôn thép. Ván khuôn móng dài | 100m2 | 0.557 |  | 0.557 | 0.557 | 7375857 | 4108352 |  | 4108352 | 4108352
17.12 | Đổ bê tông thủ công bằng máy trộn, bê tông xà dầm, giằng nhà, chiều cao <= 6m, đá 1x2, mác 250 | m3 | 5.284 |  | 5.284 | 5.284 | 2078902 | 10984918 |  | 10984918 | 10984918
17.13 | Ván khuôn bằng ván ép phủ phim có khung xương, cột chống bằng hệ giáo ống. Ván khuôn xà dầm, giằng, chiều cao <= 28m | 100m2 | 0.424 |  | 0.424 | 0.424 | 12692827 | 5381759 |  | 5381759 | 5381759
17.14 | Đổ bê tông thủ công bằng máy trộn, bê tông sàn mái, đá 1x2, mác 250 | m3 | 12.878 |  | 12.878 | 12.878 | 1930888 | 24865976 |  | 24865976 | 24865976
17.15 | Ván khuôn bằng ván ép phủ phim có khung xương, cột chống bằng hệ giáo ống. Ván khuôn sàn mái, chiều cao <= 28m | 100m2 | 0.78 |  | 0.78 | 0.78 | 11751410 | 9166100 |  | 9166100 | 9166100
17.16 | Công tác gia công, lắp dựng, tháo dỡ ván khuôn. Ván khuôn thép, ván khuôn lanh tô | 100m2 | 0.48 |  | 0.48 | 0.48 | 10869023 | 5217131 |  | 5217131 | 5217131
17.17 | Đổ bê tông thủ công bằng máy trộn, bê tông nền, đá 1x2, mác 200 | m3 | 2.324 |  | 2.324 | 2.324 | 1563583 | 3633767 |  | 3633767 | 3633767
17.18 | Ván khuôn thép. Ván khuôn móng dài | 100m2 | 0.04 |  | 0.04 | 0.04 | 7375857 | 295034 |  | 295034 | 295034
17.19 | Công tác gia công lắp dựng cốt thép. Cốt thép móng, đường kính cốt thép <= 10mm | tấn | 0.225 |  | 0.225 | 0.225 | 24189690 | 5442680 |  | 5442680 | 5442680
17.20 | Công tác gia công lắp dựng cốt thép. Cốt thép xà dầm, giằng, đường kính cốt thép <= 10mm, chiều cao <= 6m | tấn | 0.333 |  | 0.333 | 0.333 | 25615717 | 8530034 |  | 8530034 | 8530034
17.21 | Công tác gia công lắp dựng cốt thép. Cốt thép xà dầm, giằng, đường kính cốt thép <= 18mm, chiều cao <= 6m | tấn | 1.089 |  | 1.089 | 1.089 | 25250276 | 27497551 |  | 27497551 | 27497551
17.22 | Công tác gia công lắp dựng cốt thép. Cốt thép cột, trụ, đường kính cốt thép <= 10mm, chiều cao <= 6m | tấn | 0.056 |  | 0.056 | 0.056 | 25231550 | 1412967 |  | 1412967 | 1412967
17.23 | Công tác gia công lắp dựng cốt thép. Cốt thép cột, trụ, đường kính cốt thép <= 18mm, chiều cao <= 6m | tấn | 0.453 |  | 0.453 | 0.453 | 25262375 | 11443856 |  | 11443856 | 11443856
17.24 | Công tác gia công lắp dựng cốt thép. Cốt thép sàn mái, đường kính cốt thép <=10mm, chiều cao <= 28m | tấn | 1.153 |  | 1.153 | 1.153 | 25246468 | 29109178 |  | 29109178 | 29109178
17.25 | Công tác gia công lắp dựng cốt thép. Cốt thép lanh tô liền mái hắt, máng nước, đường kính cốt thép <= 10mm, chiều cao <= 6m | tấn | 0.059 |  | 0.059 | 0.059 | 26559230 | 1566995 |  | 1566995 | 1566995
17.26 | Công tác gia công lắp dựng cốt thép. Cốt thép lanh tô liền mái hắt, máng nước, đường kính cốt thép > 10mm, chiều cao <= 6m | tấn | 0.025 |  | 0.025 | 0.025 | 27221520 | 680538 |  | 680538 | 680538
17.27 | Đổ bê tông thủ công bằng máy trộn, bê tông lót móng, chiều rộng > 250 cm, đá 4x6, mác 100 | m3 | 7.8 |  | 7.8 | 7.8 | 1191148 | 9290954 |  | 9290954 | 9290954
17.28 | Xây gạch không nung đặc 5x9x19cm , xây các bộ phận kết cấu phức tạp khác, chiều cao <= 6m, vữa XM mác 75 | m3 | 0.942 |  | 0.942 | 0.942 | 3289888 | 3099074 |  | 3099074 | 3099074
17.29 | Xây gạch không nung rỗng 9x9x19cm, xây tường thẳng chiều dày <=10cm, chiều cao <= 6m, vữa XM mác 50 | m3 | 2.592 |  | 2.592 | 2.592 | 1867855 | 4841480 |  | 4841480 | 4841480
17.30 | Xây gạch không nung rỗng 9x9x19cm (M7.5), xây tường thẳng chiều dày <=30cm, chiều cao <= 6m, vữa XM mác 50 | m3 | 25.977 |  | 25.977 | 25.977 | 1755586 | 45604858 |  | 45604858 | 45604858
17.31 | Trát tường xây gạch không nung bằng vữa thông thường, trát tường ngoài, chiều dày trát 1,5cm, vữa XM mác 75 | m2 | 215.59 |  | 215.59 | 215.59 | 108078 | 23300536 |  | 23300536 | 23300536
17.32 | Trát tường xây gạch không nung bằng vữa thông thường, trát tường trong, chiều dày trát 1,5cm, vữa XM mác 75 | m2 | 136.72 |  | 136.72 | 136.72 | 86564 | 11835030 |  | 11835030 | 11835030
17.33 | Trát trụ, cột, lam đứng, cầu thang, chiều dày trát 1,5cm, vữa XM mác 75 (có hồ dầu) | m2 | 19.5 |  | 19.5 | 19.5 | 213398 | 4161261 |  | 4161261 | 4161261
17.34 | Trát trần, vữa XM mác 75 (có hồ dầu) | m2 | 78 |  | 78 | 78 | 206059 | 16072602 |  | 16072602 | 16072602
17.35 | Trát sênô, mái hắt, lam ngang, vữa XM mác 75 (có hồ dầu) | m2 | 45.8 |  | 45.8 | 45.8 | 102499 | 4694454 |  | 4694454 | 4694454
17.36 | Lát gạch lá nem 400x400mm, vữa XM mác 75 | m2 | 89.6 |  | 89.6 | 89.6 | 200255 | 17942848 |  | 17942848 | 17942848
17.37 | Lát nền, sàn, gạch 600x600mm, vữa XM mác 75 | m2 | 81.92 |  | 0 | 0 | 486735 | 39873331 |  | 0 | 0
17.38 | Trát xà dầm, vữa XM mác 75 - trong nhà (cả trát hồ dầu) | m2 | 34.26 |  | 0 | 0 | 151012 | 5173671 |  | 0 | 0
17.39 | Đục nhám, vệ sinh mặt bê tông (trước khi chống thấm) | m2 | 135.4 |  | 0 | 0 | 37977 | 5142086 |  | 0 | 0
17.40 | Sơn epoxy sàn, nền, bề mặt bê tông bằng sơn các loại, 1 nước lót, 2 nước phủ | m2 | 135.4 |  | 0 | 0 | 103481 | 14011327 |  | 0 | 0
17.41 | CCLĐ cửa thép chống cháy, EI60, phụ kiện đồng bộ (chi tiết theo thiết kế) | m2 | 14.52 |  | 0 | 0 | 8032573 | 116632960 |  | 0 | 0
17.42 | CCLĐ cửa sổ nhôm kính, phụ kiện đồng bộ (chi tiết theo thiết kế) | m2 | 10.2 |  | 0 | 0 | 3200330 | 32643366 |  | 0 | 0
17.43 | Lắp dựng cửa khung sắt, khung nhôm | m2 | 24.72 |  | 0 | 0 | 108596 | 2684493 |  | 0 | 0
17.44 | Bả bằng bột bả vào tường | m2 | 352.31 |  | 0 | 0 | 36248 | 12770533 |  | 0 | 0
17.45 | Bả bằng bột bả vào cột, dầm, trần | m2 | 177.56 |  | 0 | 0 | 42395 | 7527656 |  | 0 | 0
17.46 | Sơn dầm, trần, cột, tường ngoài nhà đã bả bằng sơn các loại, 1 nước lót, 2 nước phủ | m2 | 315.15 |  | 0 | 0 | 77503 | 24425070 |  | 0 | 0
17.47 | Sơn dầm, trần, cột, tường trong nhà đã bả bằng sơn các loại, 1 nước lót, 2 nước phủ | m2 | 214.72 |  | 0 | 0 | 60474 | 12984977 |  | 0 | 0
17.48 | Ổ cắm đôi 3 cực 16A lắp âm tường | cái | 3 |  | 0 | 0 | 115366 | 346098 |  | 0 | 0
17.49 | Công tắc đôi lắp chìm 10A | cái | 2 |  | 0 | 0 | 50113 | 100226 |  | 0 | 0
17.50 | Đèn huỳnh quang đơn bóng led - Loại 1,2m 220V-20W | bộ | 9 |  | 0 | 0 | 329685 | 2967165 |  | 0 | 0
17.51 | Dây Cu/XLPE 2x4mm2, 0.45/0.75kV | m | 20 |  | 0 | 0 | 68797 | 1375940 |  | 0 | 0
17.52 | Dây CV 2.5mm2, 0.45/0.75kV | m | 65 |  | 0 | 0 | 20773 | 1350245 |  | 0 | 0
17.53 | Dây CV 1.5mm2, 0.45/0.75kV | m | 100 |  | 0 | 0 | 15620 | 1562000 |  | 0 | 0
17.54 | Dây tiếp địa CV 4mm2, 0.45/0.75kV | m | 20 |  | 0 | 0 | 28300 | 566000 |  | 0 | 0
17.55 | Dây tiếp địa CV 2.5mm2, 0.45/0.75kV | m | 32.5 |  | 0 | 0 | 20773 | 675123 |  | 0 | 0
17.56 | Ống luồn dây PVC D20 | m | 50 |  | 0 | 0 | 22066 | 1103300 |  | 0 | 0
17.57 | MCB 2P-20A-10kA | cái | 1 |  | 0 | 0 | 339821 | 339821 |  | 0 | 0
17.58 | MCB 1P-16A-6kA | cái | 3 |  | 0 | 0 | 148367 | 445101 |  | 0 | 0
17.59 | MCB 1P-10A-6kA | cái | 1 |  | 0 | 0 | 138060 | 138060 |  | 0 | 0
17.60 | Hệ thống thanh cái, cáp nối | bộ | 1 |  | 0 | 0 | 634986 | 634986 |  | 0 | 0
17.61 | Vỏ tủ trong nhà, 02 lớp cánh, tôn dày 1.5mm (KT: C400R300S200mm) | bộ | 1 |  | 0 | 0 | 673085 | 673085 |  | 0 | 0
18 | XÂY DỰNG TRẠM BIẾN ÁP |  |  |  | 0 | 0 |  |  |  | 0 | 0
18.1 | LẮP ĐẶT THIẾT BỊ TBA |  |  |  | 0 | 0 |  |  |  | 0 | 0
18.1.1 | Lắp đặt máy biến áp phân phối 3 pha 35; (22)/0,4kV Loại >= 1500 kVA | máy | 1 |  | 0 | 0 | 4880880 | 4880880 |  | 0 | 0
18.1.2 | Lắp đặt tổ máy phát điện | tấn | 6 |  | 0 | 0 | 2187635 | 13125810 |  | 0 | 0
18.1.3 | Lắp đặt tủ trung thế <35 kV | tủ | 3 |  | 0 | 0 | 1853688 | 5561064 |  | 0 | 0
18.1.4 | Lắp đặt tủ điện hạ thế có điện áp <1000V, xoay chiều 3 pha 2500A | tủ | 1 |  | 0 | 0 | 1165129 | 1165129 |  | 0 | 0
18.1.5 | Lắp đặt tụ bù | tủ | 1 |  | 0 | 0 | 1164837 | 1164837 |  | 0 | 0
18.1.6 | Lắp đặt tủ ATS 3P-1000A | tủ | 2 |  | 0 | 0 | 1164837 | 2329674 |  | 0 | 0
18.2 | XÂY LẮP TRẠM BIẾN ÁP |  |  |  | 0 | 0 |  |  |  | 0 | 0
18.2.1 | Cáp hạ thế Cu/XLPE/PVC-1x300mm2 (máy biến áp đến tủ điện tổng và từ máy phát điện đến tủ ATS) | m | 376 |  | 376 | 376 | 628772 | 236418272 |  | 236418272 | 236418272
18.2.2 | Lắp đặt cáp trên giá đỡ đặt ở tường trong hầm cáp, trọng lượng cáp <= 3kg/ m | 100m | 3.76 |  | 0 | 0 | 437233 | 1643996 |  | 0 | 0
18.2.3 | Đầu cốt đồng M300mm2 | cái | 42 |  | 0 | 0 | 234944 | 9867648 |  | 0 | 0
18.2.4 | Ép đầu cốt đồng các loại (không tính đầu cốt), Tiết diện cáp <=300 mm2 | 10 cái | 4.2 |  | 0 | 0 | 2598738 | 10914700 |  | 0 | 0
18.2.5 | Cáp trung thế 24kV Cu/XLPE/PVC 1x70mm2 | m | 27 |  | 0 | 0 | 446903 | 12066381 |  | 0 | 0
18.2.6 | Lắp đặt cáp trên giá đỡ đặt ở tường, trong hầm cáp, Trọng lượng cáp < =1kg/m | 100m | 11 |  | 0 | 0 | 988621 | 10874831 |  | 0 | 0
18.2.7 | Hộp đầu cáp Elbow 24kV-1x70mm2 | bộ | 3 |  | 0 | 0 | 3174930 | 9524790 |  | 0 | 0
18.2.8 | Làm đầu cáp khô 22kV 1 pha, cáp có tiết diện < =70mm2 | đầu | 3 |  | 0 | 0 | 749834 | 2249502 |  | 0 | 0
18.2.9 | Hộp đầu cáp Tplug 24kV-3x70mm2 | bộ | 2 |  | 0 | 0 | 20002059 | 40004118 |  | 0 | 0
18.2.10 | Làm đầu cáp khô 22kV 1 pha, cáp có tiết diện <= 70mm2 | đầu | 6 |  | 0 | 0 | 1019553 | 6117318 |  | 0 | 0
18.2.11 | Làm hộp nối cáp khô 22kV, cáp có tiết diện <= 240mm2 | bộ | 6 |  | 0 | 0 | 2461497 | 14768982 |  | 0 | 0
18.2.12 | Thép dẹt 40x4 mạ kẽm nhúng nóng | kg | 49.1 |  | 0 | 0 | 32016 | 1571986 |  | 0 | 0
18.2.13 | Đóng cọc tiếp địa (cọc có sẵn) ) | cọc | 8 |  | 0 | 0 | 94307 | 754456 |  | 0 | 0
18.2.14 | Sản xuất và kéo rải dây tiếp địa (dây tiếp địa có sẵn) | 10m | 5.2 |  | 0 | 0 | 127243 | 661664 |  | 0 | 0
18.2.15 | Đào đất rãnh tiếp địa, rộng < = 3 m, sâu < = 1 m, đất cấp III | m3 | 6.72 |  | 0 | 0 | 415952 | 2795197 |  | 0 | 0
18.2.16 | Đắp đất rãnh tiếp địa, hào cáp ngầm, K = 0,95 | m3 | 6.72 |  | 0 | 0 | 227650 | 1529808 |  | 0 | 0
18.2.17 | Lắp đặt biển tên trạm, tên lộ, sơ đồ một sợi | bộ | 1 |  | 0 | 0 | 73429 | 73429 |  | 0 | 0
18.3 | TUYẾN CÁP TRUNG THẾ |  |  |  | 0 | 0 |  | 0 |  | 0 | 0
18.3.1 | Cáp Cu/XLPE/PVC/DSTA/PVC 3x70mm2 | m | 119 |  | 119 | 119 | 1396068 | 166132092 |  | 166132092 | 166132092
18.3.2 | Lắp đặt cáp trong ống bảo vệ, trọng lượng cáp <= 10kg/m | 100m | 1.05 |  | 0 | 0 | 9515355 | 9991123 |  | 0 | 0
18.3.3 | Kéo rải và lắp cố định đường cáp ngầm, trọng lượng cáp <= 18kg/m | 100m | 0.14 |  | 0 | 0 | 5799275 | 811899 |  | 0 | 0
18.3.4 | Đào đất đặt dường ống, đường cáp có mở mái taluy, đất cấp III | m3 | 47.25 |  | 0 | 0 | 645069 | 30479510 |  | 0 | 0
18.3.5 | Lắp đặt ống nhựa bảo vệ cáp, ống có đường kính< =200mm | 100m | 1.05 |  | 0 | 0 | 11780418 | 12369439 |  | 0 | 0
18.3.6 | Bảo vệ đường cáp ngầm bằng rải cát đệm | m3 | 14.28 |  | 0 | 0 | 140524 | 2006683 |  | 0 | 0
18.3.7 | Bảo vệ đường cáp ngầm bằng xếp gạch chỉ | 1000viên | 0.0009 |  | 0 | 0 | 1124195 | 1012 |  | 0 | 0
18.3.8 | Bảo vệ đường cáp ngầm bằng rải băng báo cáp | 100m2 | 1.05 |  | 0 | 0 | 140524 | 147550 |  | 0 | 0
18.3.9 | Đắp đất rãnh tiếp địa,hào cáp ngầm,độ chặt yêu cầu K = 0,95 | m3 | 3.2 |  | 0 | 0 | 227650 | 728480 |  | 0 | 0
18.3.10 | Lắp đặt máy căt Recloser 3 pha ngoài trời loại <=35kV | bộ | 1 |  | 0 | 0 | 2261820 | 2261820 |  | 0 | 0
18.3.11 | Lắp đặt thiết bị chống sét cấp điện áp <= 35 kV | bộ | 1 |  | 0 | 0 | 528806 | 528806 |  | 0 | 0
18.3.12 | Xà đỡ cầu dao trên cột LT đơn (TL: 72,84 kg/bộ) | kg | 1 |  | 0 | 0 | 40639 | 40639 |  | 0 | 0
18.3.13 | Lắp đặt xà thép cho cột néo, TL xà =< 100kg | bộ | 1 |  | 0 | 0 | 633106 | 633106 |  | 0 | 0
18.3.14 | Xà trung gian 3P 24kV trên cột LT đơn (TL: 33,03 kg/bộ) | kg | 1 |  | 0 | 0 | 40639 | 40639 |  | 0 | 0
18.3.15 | Lắp đặt xà thép cho cột néo, TL xà =< 50kg | bộ | 1 |  | 0 | 0 | 470220 | 470220 |  | 0 | 0
18.4 | THÍ NGHIỆM |  |  |  | 0 | 0 |  | 0 |  | 0 | 0
18.4.1 | Thí nghiệm tiếp đất trạm biến áp, điện áp <=35kV | bộ | 1 |  | 0 | 0 | 2196086 | 2196086 |  | 0 | 0
18.4.2 | Thí nghiệm máy ngắt khí SF6, điện áp <=35kV, 3 pha | bộ | 2 |  | 0 | 0 | 5466705 | 10933410 |  | 0 | 0
18.4.3 | Thí nghiệm dao cách ly thao tác bằng cơ khí, điện áp <=35kV, 3 pha | bộ | 2 |  | 0 | 0 | 3186265 | 6372530 |  | 0 | 0
18.4.4 | Thí nghiệm chống sét van điện áp 22- 35kV, 1 pha | bộ | 1 |  | 0 | 0 | 1882199 | 1882199 |  | 0 | 0
18.4.5 | Thí nghiệm cáp lực, điện áp 1- 35kV, cáp 1 ruột | sợi | 3 |  | 0 | 0 | 6196014 | 18588042 |  | 0 | 0
18.4.6 | Thí nghiệm máy biến áp: 22kV - 35kV, máy biến áp 3 pha >100kVA | máy | 1 |  | 0 | 0 | 1778279 | 1778279 |  | 0 | 0
18.4.7 | Thí nghiệm cáp lực, điện áp <=1000kV, cáp 1 ruột | sợi | 20 |  | 0 | 0 | 45537 | 910740 |  | 0 | 0
18.4.8 | Thí nghiệm máy phát điện, động cơ điện không đồng bộ, U<1000V, công suất máy <= 1000kW | máy | 1 |  | 0 | 0 | 1167213 | 1167213 |  | 0 | 0
18.4.9 | Thí nghiệm công tơ 3 pha kỹ thuật số lập trình | cái | 1 |  | 0 | 0 | 2065170 | 2065170 |  | 0 | 0
18.4.10 | Thí nghiệm tiếp đất của cột điện, cột thu lôi bằng thép | 1 vị trí | 1 |  | 0 | 0 | 410019 | 410019 |  | 0 | 0
18.4.11 | Thí nghiệm biến dòng điện <=1kV | cái | 4 |  | 0 | 0 | 5924009 | 23696036 |  | 0 | 0
18.4.12 | Thí nghiệm cách điện đứng, điện áp 3 - 35kV | cái | 9 |  | 0 | 0 | 564895 | 5084055 |  | 0 | 0
18.4.13 | Thí nghiệm nấc máy biến áp đồng bộ kế | cái | 1 |  | 0 | 0 | 540760 | 540760 |  | 0 | 0
18.4.14 | Thí nghiệm Recloser | bộ | 1 |  | 0 | 0 | 1057565 | 1057565 |  | 0 | 0
19 | HOÀN THIỆN KIẾN TRÚC PHÒNG HỘI TRƯỜNG |  |  |  | 0 | 0 |  | 0 |  | 0 | 0
19.1 | Gia công giằng thép mạ kẽm | tấn | 11.169 |  | 0 | 0 | 48922737 | 546418050 |  | 0 | 0
19.2 | Lắp dựng giằng thép liên kết bằng bu lông | tấn | 10.859 |  | 0 | 0 | 4018967 | 43641963 |  | 0 | 0
19.3 | Tấm sàn cemboard dày 16mm | m2 | 371.812 |  | 0 | 0 | 224947 | 83637994 |  | 0 | 0
19.4 | Trải thảm nền nhà | m2 | 616.232 |  | 0 | 0 | 279350 | 172144409 |  | 0 | 0
19.5 | Thi công mặt sàn gỗ công nghiệp | m2 | 371.812 |  | 0 | 0 | 800082 | 297480089 |  | 0 | 0
20 | THIẾ BỊ MÁY PHÁT ĐIỆN 670kVA |  |  |  | 0 | 0 |  | 0 |  | 0 | 0
20.1 | Máy phát điện 3P4W-670kVA | máy | 1 |  | 0 | 0 | 2295434934 | 2295434934 |  | 0 | 0
21 | THIẾT BỊ TRẠM BIẾN ÁP 1.600kVA |  |  |  | 0 | 0 |  | 0 |  | 0 | 0
21.1 | Máy biến áp khô 22/0,4kV 3P- 1600kVA | máy | 1 |  | 1 | 1 | 1073896487 | 1073896487 |  | 1073896487 | 1073896487
21.2 | Tủ trung thế 3 ngăn (ngăn CDPT, ngăn CDCC, ngăn đo đếm) 24kV-630A-20kA bao gồm cấu chì trung thế, bộ báo sự cố, điện trở sấy… | tủ | 1 |  | 0 | 0 | 795472549 | 795472549 |  | 0 | 0
21.3 | Tủ điện hạ thế tổng TBA 500V-3P-2500A | tủ | 1 |  | 0 | 0 | 252871424 | 252871424 |  | 0 | 0
21.4 | Tủ tụ bù 415V-640kVAr | tủ | 1 |  | 0 | 0 | 210054141 | 210054141 |  | 0 | 0
21.5 | Tủ ATS 3P-1000A | tủ | 1 |  | 0 | 0 | 85429535 | 85429535 |  | 0 | 0
21.6 | Cầu chỉ tự rơi FCO | bộ | 2 |  | 0 | 0 | 10838161 | 21676322 |  | 0 | 0
21.7 | Máy cắt điện ngoài trời Recloser | bộ | 1 |  | 0 | 0 | 328049415 | 328049415 |  | 0 | 0
21.8 | Chống sét van 24kV | bộ | 1 |  | 0 | 0 | 8582820 | 8582820 |  | 0 | 0
22 | THIẾT BỊ ĐIỆN NHẸ |  |  |  | 0 | 0 |  | 0 |  | 0 | 0
22.1 | Hệ thống mạng - phần thiết bị |  |  |  | 0 | 0 |  | 0 |  | 0 | 0
22.1.1 | Core switch 24 SFP | bộ | 1 |  | 0 | 0 | 315840822 | 315840822 |  | 0 | 0
22.1.2 | Bộ máy tính server | bộ | 1 |  | 0 | 0 | 216045599 | 216045599 |  | 0 | 0
22.1.3 | Router Load balance | bộ | 1 |  | 0 | 0 | 315701999 | 315701999 |  | 0 | 0
22.1.4 | WIFI CONTROLLER | bộ | 1 |  | 0 | 0 | 1172082543 | 1172082543 |  | 0 | 0
22.2 | Hệ thống mạng |  |  |  | 0 | 0 |  | 0 |  | 0 | 0
22.2.1 | Wifi gắn tường | bộ | 274 |  | 0 | 0 | 2050309 | 561784666 |  | 0 | 0
22.2.2 | Wifi âm trần | bộ | 63 |  | 0 | 0 | 5638349 | 355215987 |  | 0 | 0
22.2.3 | Switch poe 6p cổng RJ45 10/100/100 | chiếc | 3 |  | 0 | 0 | 13150970 | 39452910 |  | 0 | 0
22.2.4 | Switch poe 8p cổng RJ45 10/100/100 | chiếc | 1 |  | 0 | 0 | 13150970 | 13150970 |  | 0 | 0
22.2.5 | Switch poe 12p cổng RJ45 10/100/100 | chiếc | 3 |  | 0 | 0 | 13150970 | 39452910 |  | 0 | 0
22.2.6 | Switch poe 24p cổng RJ45 10/100/100 | chiếc | 12 |  | 0 | 0 | 28526203 | 342314436 |  | 0 | 0
22.2.7 | Switch 4p cổng RJ45 10/100/100 | chiếc | 1 |  | 0 | 0 | 7248567 | 7248567 |  | 0 | 0
22.2.8 | Switch 6p cổng RJ45 10/100/100 | chiếc | 2 |  | 0 | 0 | 7248567 | 14497134 |  | 0 | 0
22.2.9 | Switch 8p cổng RJ45 10/100/100 | chiếc | 1 |  | 0 | 0 | 7248567 | 7248567 |  | 0 | 0
22.2.10 | Switch 12p cổng RJ45 10/100/100 | chiếc | 2 |  | 0 | 0 | 7248567 | 14497134 |  | 0 | 0
22.2.11 | Switch 24p cổng RJ45 10/100/100 | chiếc | 13 |  | 0 | 0 | 10872849 | 141347037 |  | 0 | 0
22.2.12 | Patch Panel 4p | chiếc | 1 |  | 0 | 0 | 3758900 | 3758900 |  | 0 | 0
22.2.13 | Patch Panel 6p | chiếc | 5 |  | 0 | 0 | 3758900 | 18794500 |  | 0 | 0
22.2.14 | Patch Panel 8p | chiếc | 2 |  | 0 | 0 | 3758900 | 7517800 |  | 0 | 0
22.2.15 | Patch Panel 12p | chiếc | 4 |  | 0 | 0 | 3758900 | 15035600 |  | 0 | 0
22.2.16 | Patch Panel 24p | chiếc | 25 |  | 0 | 0 | 3758900 | 93972500 |  | 0 | 0
22.3 | HỆ THỐNG ĐIỆN THOẠI - PHẦN THIẾT BỊ |  |  |  | 0 | 0 |  | 0 |  | 0 | 0
22.3.1 | Tổng đài điện thoại IP 30 trung kế số, 128 máy tính | bộ | 3 |  | 0 | 0 | 83522747 | 250568241 |  | 0 | 0
22.3.2 | Điện thoại IP Phone Sử dụng cho việc lập trình phím bấm, hiển thị cuộc gọi | Chiếc | 1 |  | 0 | 0 | 5449265 | 5449265 |  | 0 | 0
22.3.3 | Phần mềm tính cước (Thống kê cước nội bộ, thống kế theo số máy lẻ và nhóm người dùng; Lọc các cuộc gọi theo thời gian linh hoạt; Thực hiện hiệu chỉnh để phù hợp với giá cước của Bưu điện và Tổng đài; Phân quyền sử dụng và quản trị). | License | 1 |  | 0 | 0 | 13030852 | 13030852 |  | 0 | 0
22.3.4 | Máy in cước laser đen trắng. Khổ giấy: A4/A5. In đảo mặt: Không. Cổng giao tiếp: USB/ LAN | bộ | 1 |  | 0 | 0 | 3998102 | 3998102 |  | 0 | 0
22.4 | HỆ THỐNG CAMERA GIÁM SÁT AN NINH - PHẦN THIẾT BỊ |  |  |  | 0 | 0 |  | 0 |  | 0 | 0
22.4.1 | Camera dome hồng ngoại 4Megapixe | bộ | 104 |  | 0 | 0 | 1925013 | 200201352 |  | 0 | 0
22.4.2 | Camera thân hồng ngoại 4Megapixe | bộ | 8 |  | 0 | 0 | 1925013 | 15400104 |  | 0 | 0
22.4.3 | Camera Speeddome 2.0 Megapixel (OUR DOOR/ INDOOR) | bộ | 12 |  | 0 | 0 | 17208128 | 206497536 |  | 0 | 0
22.4.4 | Đầu ghi hình 32 kênh camera IP 1.5U 4HDD và phụ kiện | bộ | 6 |  | 0 | 0 | 19694356 | 118166136 |  | 0 | 0
22.4.5 | Ổ cứng chuyên dụng 6TB 3.5", 64Mb Cache, SATA 3,hỗ trợ RAID, hoạt động 24/7 | chiếc | 6 |  | 0 | 0 | 5330803 | 31984818 |  | 0 | 0
22.4.6 | Màn hình hiển thị camera Full HD 49" kèm giá treo tường | chiếc | 6 |  | 0 | 0 | 21175135 | 127050810 |  | 0 | 0
22.4.7 | Bộ máy chủ 21" | bộ | 1 |  | 0 | 0 | 38204089 | 38204089 |  | 0 | 0
22.4.8 | Bộ phân nguồn | bộ | 1 |  | 0 | 0 | 9474912 | 9474912 |  | 0 | 0
22.5 | HỆ THỐNG CAMERA GIÁM SÁT AN NINH - PHẦN VẬT TƯ |  |  |  | 0 | 0 |  | 0 |  | 0 | 0
22.5.1 | Switch core 16 ports | chiếc | 1 |  | 0 | 0 | 217866672 | 217866672 |  | 0 | 0
22.5.2 | Switch poe 24 ports | chiếc | 6 |  | 0 | 0 | 72284065 | 433704390 |  | 0 | 0
22.5.3 | Switch poe 16 ports | chiếc | 3 |  | 0 | 0 | 72284065 | 216852195 |  | 0 | 0
22.6 | HỆ THỐNG ÂM THANH CÔNG CỘNG - PHẦN THIẾT BỊ |  |  |  | 0 | 0 |  | 0 |  | 0 | 0
22.6.1 | Bộ điều khiển trung tâm 8 vùng | chiếc | 2 |  | 0 | 0 | 112523033 | 225046066 |  | 0 | 0
22.6.2 | Bộ mở rộng 8 vùng | chiếc | 2 |  | 0 | 0 | 45376684 | 90753368 |  | 0 | 0
22.6.3 | Micro chọn vùng | chiếc | 1 |  | 0 | 0 | 26358155 | 26358155 |  | 0 | 0
22.6.4 | Bàn phím mở rộng 8 vùng | chiếc | 1 |  | 0 | 0 | 14724863 | 14724863 |  | 0 | 0
22.6.5 | Đầu phát nhạc nền | chiếc | 1 |  | 0 | 0 | 20148955 | 20148955 |  | 0 | 0
22.6.6 | Bộ khuếch đại công suất 500W | chiếc | 4 |  | 0 | 0 | 42830781 | 171323124 |  | 0 | 0
22.6.7 | Loa trần 6W | chiếc | 252 |  | 0 | 0 | 710181 | 178965612 |  | 0 | 0
22.6.8 | Loa hộp 6W | chiếc | 26 |  | 0 | 0 | 1366611 | 35531886 |  | 0 | 0
22.6.9 | Loa nén 15W | chiếc | 4 |  | 0 | 0 | 3169755 | 12679020 |  | 0 | 0
22.7 | HỆ THỐNG KÍCH SÓNG ĐIỆN THOẠI - PHẦN THIẾT BỊ |  |  |  | 0 | 0 |  | 0 |  | 0 | 0
22.7.1 | Aten gắn trần | chiếc | 114 |  | 0 | 0 | 266540 | 30385560 |  | 0 | 0
22.7.2 | Anten gắn tường | chiếc | 8 |  | 0 | 0 | 385003 | 3080024 |  | 0 | 0
22.7.3 | Bộ trộn tín hiệu | bộ | 1 |  | 0 | 0 | 74927397 | 74927397 |  | 0 | 0
22.7.4 | Bộ chia 2 | bộ | 2 |  | 0 | 0 | 370195 | 740390 |  | 0 | 0
22.7.5 | Bộ chia 3 | bộ | 15 |  | 0 | 0 | 414618 | 6219270 |  | 0 | 0
22.7.6 | Bộ chia 4 | bộ | 30 |  | 0 | 0 | 444234 | 13327020 |  | 0 | 0
22.8 | HỆ THỐNG QUẢN LÍ XE RA VÀO |  |  |  | 0 | 0 |  | 0 |  | 0 | 0
22.8.1 | Đầu đọc thẻ khoảng cách xa | bộ | 2 |  | 0 | 0 | 32589488 | 65178976 |  | 0 | 0
22.8.2 | Đầu đọc thẻ khoảng cách gần | bộ | 2 |  | 0 | 0 | 2652587 | 5305174 |  | 0 | 0
22.8.3 | Vòng loop kích hoạt đóng/mở barrier | bộ | 2 |  | 0 | 0 | 5228288 | 10456576 |  | 0 | 0
22.8.4 | Barrier chắn xe lối vào/ra | bộ | 2 |  | 0 | 0 | 36350268 | 72700536 |  | 0 | 0
22.8.5 | Bộ điều khiển chính | bộ | 2 |  | 0 | 0 | 12301853 | 24603706 |  | 0 | 0
22.8.6 | UPS 2kVA | bộ | 1 |  | 0 | 0 | 23578552 | 23578552 |  | 0 | 0
22.8.7 | Camera nhận dạng biển số xe máy | bộ | 2 |  | 0 | 0 | 6663504 | 13327008 |  | 0 | 0
22.8.8 | Camera nhận dạng biển số ô tô | bộ | 2 |  | 0 | 0 | 6663504 | 13327008 |  | 0 | 0
22.8.9 | Camera chụp toàn cảnh | bộ | 2 |  | 0 | 0 | 3013954 | 6027908 |  | 0 | 0
22.8.10 | Switch POE 8 cổng RJ45 10/100/100 | bộ | 2 |  | 0 | 0 | 16231612 | 32463224 |  | 0 | 0
22.8.11 | Switch 24 cổng RJ45 10/100/100 | bộ | 1 |  | 0 | 0 | 30080317 | 30080317 |  | 0 | 0
22.8.12 | Module chuyển đổi quang điện SFP | bộ | 4 |  | 0 | 0 | 2392027 | 9568108 |  | 0 | 0
22.8.13 | Máy tính cài phền mềm quản lý xe ra/vào | bộ | 1 |  | 0 | 0 | 32804941 | 32804941 |  | 0 | 0
22.8.14 | Cáp quang 2FO | m | 50 |  | 0 | 0 | 4272 | 213600 |  | 0 | 0
22.9 | HỆ THỐNG ÂM THANH HỘI HỌP PHÒNG HỘI NGHỊ ĐA NĂNG |  |  |  | 0 | 0 |  | 0 |  | 0 | 0
22.9.1 | Micro cổ ngỗng để bục 450mm | bộ | 1 |  | 0 | 0 | 8486000 | 8486000 |  | 0 | 0
22.9.2 | Micro Dynamic dùng cho Ca sĩ và ban nhạc | bộ | 2 |  | 0 | 0 | 3986712 | 7973424 |  | 0 | 0
22.9.3 | Micro Dynamic không dây UHF cầm tay | bộ | 2 |  | 0 | 0 | 20844807 | 41689614 |  | 0 | 0
22.9.4 | Micro không dây UHF cài áo | bộ | 2 |  | 0 | 0 | 24489800 | 48979600 |  | 0 | 0
22.9.5 | UHF Antenna 470MHz - 875MHz | chiếc | 2 |  | 0 | 0 | 14352162 | 28704324 |  | 0 | 0
22.10 | HỆ THỐNG ÂM THANH BIỂU DIỄN CHUYÊN NGHIỆP |  |  |  | 0 | 0 |  | 0 |  | 0 | 0
22.10.1 | Loa biểu diễn 90°x50°, 600W/2300W 132dB | bộ | 10 |  | 0 | 0 | 51257721 | 512577210 |  | 0 | 0
22.10.2 | Loa toàn dải sân khấu 1500W, 134dB | bộ | 4 |  | 0 | 0 | 45562419 | 182249676 |  | 0 | 0
22.10.3 | Loa siêu trầm 18" 1300W, 134dB | bộ | 4 |  | 0 | 0 | 48979600 | 195918400 |  | 0 | 0
22.10.4 | Khuếch đại công suất có DSP 2x1400W@4Ω | bộ | 3 |  | 0 | 0 | 54674902 | 164024706 |  | 0 | 0
22.10.5 | Bàn trộn âm thanh 22 đường, có hiệu ứng | bộ | 1 |  | 0 | 0 | 105932624 | 105932624 |  | 0 | 0
22.10.6 | Bộ xử lý âm thanh kỹ thuật số 2:6 ngõ vào:ra | bộ | 1 |  | 0 | 0 | 22781209 | 22781209 |  | 0 | 0
22.10.7 | Bộ nén và kiểm soát tín hiệu âm thanh | bộ | 1 |  | 0 | 0 | 17313719 | 17313719 |  | 0 | 0
22.10.8 | Bộ lọc và cân bằng tần số âm thanh ra loa | bộ | 1 |  | 0 | 0 | 28476512 | 28476512 |  | 0 | 0
22.10.9 | Bộ lọc nhiễu tín hiệu âm thanh và chống hú | bộ | 1 |  | 0 | 0 | 10251544 | 10251544 |  | 0 | 0
22.10.10 | Bộ lọc nhiễu âm thanh cho nhạc cụ điện tử | bộ | 4 |  | 0 | 0 | 2847651 | 11390604 |  | 0 | 0
22.10.11 | Bộ tạo hiệu ứng âm thanh cho ca sĩ | bộ | 1 |  | 0 | 0 | 36449935 | 36449935 |  | 0 | 0
22.10.12 | Chân Micro cao 1600mm | bộ | 3 |  | 0 | 0 | 956811 | 2870433 |  | 0 | 0
22.11 | HỆ THỐNG MÁY CHIẾU HÌNH ĐỘ NÉT CAO (DÙNG CHO HỘI NGHỊ) |  |  |  | 0 | 0 |  | 0 |  | 0 | 0
22.11.1 | Màn hình LED trong nhà 7650 x 4150mm | Gói | 1 |  | 0 | 0 | 420313313 | 420313313 |  | 0 | 0
22.11.2 | Màn hình LED Backlit, tấm nền IPS 86", Full HD (1920x1080) | bộ | 2 |  | 0 | 0 | 65495977 | 130991954 |  | 0 | 0
22.12 | ÁNH SÁNG SÂN KHẤU |  |  |  | 0 | 0 |  | 0 |  | 0 | 0
22.12.1 | Đèn PAR LED 18x10W, RGBW, góc toả 45°, nhiệt độ màu 3200°K | bộ | 20 |  | 0 | 0 | 11390605 | 227812100 |  | 0 | 0
22.12.2 | Đèn Moving head beam 230W, bóng Metal Halide OSRAM/Philips, nhiệt màu 3200°K | bộ | 16 |  | 0 | 0 | 18224967 | 291599472 |  | 0 | 0
22.12.3 | Bộ chia tín hiệu DMX 1:8 đường vào:ra | bộ | 1 |  | 0 | 0 | 13554820 | 13554820 |  | 0 | 0
22.12.4 | Đèn Follow spot 230W đi kèm chân đứng | bộ | 1 |  | 0 | 0 | 42145237 | 42145237 |  | 0 | 0
22.12.5 | Máy tạo sương 1500W, thể tích 566m³/phút | bộ | 2 |  | 0 | 0 | 18794498 | 37588996 |  | 0 | 0
22.12.6 | Dung dịch tạo sương 5L/bình | Bình | 10 |  | 0 | 0 | 1116279 | 11162790 |  | 0 | 0
22.12.7 | Bàn điều khiển 1024 DMX | bộ | 1 |  | 0 | 0 | 39867116 | 39867116 |  | 0 | 0
22.12.8 | Bộ giao tiếp điều khiển DMX 1024 qua máy tính | bộ | 1 |  | 0 | 0 | 26710968 | 26710968 |  | 0 | 0
22.12.9 | Đầu nối XLR (Male/Female) | chiếc | 160 |  | 0 | 0 | 161746 | 25879360 |  | 0 | 0
22.13 | CƠ KHÍ ÁNH SÁNG SÂN KHẤU |  |  |  | 0 | 0 |  | 0 |  | 0 | 0
22.13.1 | Bộ Motor giảm tốc trục vít, tang cuốn cáp, hệ Pully truyền dẫn và hệ điều khiển nâng hạ khung đèn sân khấu | bộ | 3 |  | 0 | 0 | 68343628 | 205030884 |  | 0 | 0
22.13.2 | Hệ cơ khí chịu lực theo không gian âm trần hệ Motor và hệ Pully Khung 280 x 400mm | Hệ | 1 |  | 0 | 0 | 62648326 | 62648326 |  | 0 | 0
22.13.3 | Khung treo đèn hợp kim nhôm Tube φ 40mm, tam giác 200x2000 | Mét | 24 |  | 0 | 0 | 2266731 | 54401544 |  | 0 | 0
22.13.4 | Hệ cơ khí lắp đặt màn hình LED | Hệ | 1 |  | 0 | 0 | 34171814 | 34171814 |  | 0 | 0
22.13.5 | Giá treo loa Line Array | chiếc | 2 |  | 0 | 0 | 18224967 | 36449934 |  | 0 | 0
22.13.6 | Tủ điện cấp nguồn cho Hệ cơ khí | chiếc | 1 |  | 0 | 0 | 17085907 | 17085907 |  | 0 | 0
22.14 | THIẾT BỊ ĐIỀU KHIỂN HỆ ÂM THANH & PHÁT NHẠC NỀN |  |  |  | 0 | 0 |  | 0 |  | 0 | 0
22.14.1 | Bộ xử lý ma trận âm thanh kỹ thuật số 16x16 đường vào/ra, kèm chức năng kết nối với hệ thống báo cháy tự động | bộ | 1 |  | 0 | 0 | 74038930 | 74038930 |  | 0 | 0
22.14.2 | Bộ chia hiệu Antenna UHF | bộ | 2 |  | 0 | 0 | 21983867 | 43967734 |  | 0 | 0
22.14.3 | Bộ trộn tín hiệu Antenna | bộ | 2 |  | 0 | 0 | 74038930 | 148077860 |  | 0 | 0
22.14.4 | Loa kiểm tra âm thanh 100W tích hợp công suất | bộ | 2 |  | 0 | 0 | 7859517 | 15719034 |  | 0 | 0
22.14.5 | Đầu nối XLR (Male/Female) | chiếc | 60 |  | 0 | 0 | 159469 | 9568140 |  | 0 | 0
22.14.6 | Đầu nối BNC, RG59 | Cái | 20 |  | 0 | 0 | 136687 | 2733740 |  | 0 | 0
22.15 | THIẾT BỊ XỬ LÝ VIDEO |  |  |  | 0 | 0 |  | 0 |  | 0 | 0
22.15.1 | Thiết bị chuyển đổi tín hiệu AV 4K ra IP | bộ | 2 |  | 0 | 0 | 54105372 | 108210744 |  | 0 | 0
22.15.2 | Thiết bị chuyển đổi tín hiệu AV 4K ra IP | bộ | 3 |  | 0 | 0 | 38158526 | 114475578 |  | 0 | 0
22.15.3 | Thiết bị chuyển đổi tín hiệu IP ra AV 4K | bộ | 5 |  | 0 | 0 | 38158526 | 190792630 |  | 0 | 0
22.15.4 | Thiết bị trình chiếu không dây qua WIFI chuẩn Miracast và ShareNext | bộ | 1 |  | 0 | 0 | 54105372 | 54105372 |  | 0 | 0
22.15.5 | Màn hình LED Backlit, tấm nền IPS 55", Full HD, 350cd/m², góc nhìn 178° | bộ | 2 |  | 0 | 0 | 19933558 | 39867116 |  | 0 | 0
22.15.6 | Chân đế đặt màn hình | bộ | 2 |  | 0 | 0 | 1708591 | 3417182 |  | 0 | 0
22.15.7 | Bộ chia HDMI 1:4 4K | bộ | 1 |  | 0 | 0 | 27223545 | 27223545 |  | 0 | 0
22.15.8 | Dây HDMI 4K (4096x2160) 0.45M | Sợi | 6 |  | 0 | 0 | 1127670 | 6766020 |  | 0 | 0
22.15.9 | Dây HDMI 4K (4096x2160) 0.9M | Sợi | 6 |  | 0 | 0 | 1309920 | 7859520 |  | 0 | 0
22.15.10 | Dây HDMI 4K (4096x2160) 1.8M | Sợi | 6 |  | 0 | 0 | 1925013 | 11550078 |  | 0 | 0
22.15.11 | Dây HDMI 4K (4096x2160) 3.6M | Sợi | 3 |  | 0 | 0 | 2152825 | 6458475 |  | 0 | 0
22.15.12 | Plenum, Flexible, ultra-thin 4K/60 Premium 10.6m | Cái | 1 |  | 0 | 0 | 11379214 | 11379214 |  | 0 | 0
22.15.13 | Đầu nối tín hiệu RJ45, 10 chiếc/gói | Gói | 4 |  | 0 | 0 | 1708591 | 6834364 |  | 0 | 0
22.16 | THIẾT BỊ ĐIỀU KHIỂN TÍCH HỢP |  |  |  | 0 | 0 |  | 0 |  | 0 | 0
22.16.1 | Bộ tích hợp xử lý trung tâm thế hệ III, cho phép tích hợp KNX, BACnet, DALI, kèm giao diện Người dùng đa dạng | bộ | 1 |  | 0 | 0 | 52396782 | 52396782 |  | 0 | 0
22.16.2 | Card điều khiển 8 Relay 230V, 8A | chiếc | 3 |  | 0 | 0 | 8542954 | 25628862 |  | 0 | 0
22.16.3 | Bộ chia nguồn và kết nối điều khiển Cresnet | bộ | 1 |  | 0 | 0 | 8542954 | 8542954 |  | 0 | 0
22.16.4 | Màn hình điều khiển 10" đi kèm ứng dụng | bộ | 1 |  | 0 | 0 | 22211679 | 22211679 |  | 0 | 0
22.16.5 | Bộ chuyển mạch Ethernet 24 cổng 100/10000 | bộ | 1 |  | 0 | 0 | 29046042 | 29046042 |  | 0 | 0
22.16.6 | Máy tính điều khiển đi kèm màn hình 23" | bộ | 1 |  | 0 | 0 | 44992888 | 44992888 |  | 0 | 0
22.17 | THIẾT BỊ ĐIỆN VÀ PHỤ KIỆN LẮP ĐẶT |  |  |  | 0 | 0 |  | 0 |  | 0 | 0
22.17.1 | Tủ điện 1 pha, 18 Mô đun (Tủ điện cấp nguồn cho hệ thống âm thanh (1 tủ); Tủ điện cấp nguồn hệ thống ánh sáng sân khấu (1 tủ); Tủ điện cấp nguồn cho hệ thống Video (1 tủ)) | Hệ | 1 |  | 0 | 0 | 44992888 | 44992888 |  | 0 | 0
22.17.2 | Hộp nối tín hiệu Video âm sàn/ tường | bộ | 3 |  | 0 | 0 | 3986712 | 11960136 |  | 0 | 0
22.17.3 | Bộ bảo vệ đột biến điện áp 1:8 ngõ vào:ra | bộ | 5 |  | 0 | 0 | 8258188 | 41290940 |  | 0 | 0
22.17.4 | Bộ lọc nhiễu điện và bảo vệ đa tầng, cách ly điện áp và chia nguồn 1:8 vào:ra 20A/230VAC | bộ | 3 |  | 0 | 0 | 24945424 | 74836272 |  | 0 | 0
22.17.5 | CAT6A F/UTP Twisted Pair Ethernet Cable | Mét | 600 |  | 0 | 0 | 20335 | 12201000 |  | 0 | 0
22.17.6 | CAT6 điều khiển IP/RS232/422, cuộn 305M | Mét | 300 |  | 0 | 0 | 12284 | 3685200 |  | 0 | 0
22.17.7 | Cáp Loa 2x16AWG, cuộn 305M | Mét | 600 |  | 0 | 0 | 30810 | 18486000 |  | 0 | 0
22.17.8 | Cáp DMX 2x18AWG, chống nhiễu, cuộn 305M | Mét | 600 |  | 0 | 0 | 26768 | 16060800 |  | 0 | 0
22.17.9 | Cáp đồng trục loại 50Ω, RG58 | Mét | 300 |  | 0 | 0 | 29046 | 8713800 |  | 0 | 0
22.17.10 | Cùm treo đèn Moving head | chiếc | 36 |  | 0 | 0 | 626483 | 22553388 |  | 0 | 0
22.17.11 | Cùm treo đèn PAR LED & Fresnel | chiếc | 36 |  | 0 | 0 | 284765 | 10251540 |  | 0 | 0
22.17.12 | Tủ máy loại 19", 15U, đi kèm phiến nguồn 12 ổ cắm, khay đựng thiết bị 19" | bộ | 2 |  | 0 | 0 | 6540485 | 13080970 |  | 0 | 0
22.17.13 | Tủ máy loại 19", 42U, đi kèm phiến nguồn 12 ổ cắm, khay đựng thiết bị 19" | bộ | 1 |  | 0 | 0 | 17290938 | 17290938 |  | 0 | 0
22.18 | NHÂN CÔNG LẮP ĐẶT, T&C VÀ HUẤN LUYỆN SỬ DỤNG |  |  |  | 0 | 0 |  | 0 |  | 0 | 0
22.18.1 | Công lắp hệ âm thanh biểu diễn gồm: Lắp máng, ống; Kéo và nghiệm thu cáp loa và cáp âm thanh; Lắp đặt và đấu nối thiết bị theo danh mục trên; Lập trình điều khiển hệ thống; Tinh chỉnh, chạy thử và nghiệm thu thiết bị | Gói | 1 |  | 0 | 0 | 39867116 | 39867116 |  | 0 | 0
22.18.2 | Công lắp hệ Màn hình LED Module: - Lắp máng, ống;- Kéo và nghiệm thu cáp tín hiệu, cáp nguồn;- Lắp đặt và đấu nối thiết bị theo danh mục trên;- Lập trình điều khiển hệ thống;- Tinh chỉnh, chạy thử và nghiệm thu thiết bị | hệ | 1 |  | 0 | 0 | 34171814 | 34171814 |  | 0 | 0
22.18.3 | Công lắp hệ ánh sáng sân khấu gồm: - Lắp máng, ống;- Kéo và nghiệm thu cáp tín hiệu và cáp nguồn;- Lắp đặt và đấu nối thiết bị theo danh mục trên;- Lập trình điều khiển hệ thống;- Tinh chỉnh, chạy thử và nghiệm thu thiết bị | Gói | 1 |  | 0 | 0 | 39867116 | 39867116 |  | 0 | 0
22.18.4 | Công lắp hệ cơ khí nâng hạ gồm: - Lắp máng, ống và hệ chịu lư5c;- Kéo và nghiệm thu tín hiệu và cáp nguồn;- Lắp đặt và đấu nối thiết bị theo danh mục trên;- Lập trình điều khiển hệ thống;- Tinh chỉnh, chạy thử và nghiệm thu thiết bị | Gói | 1 |  | 0 | 0 | 28476512 | 28476512 |  | 0 | 0
22.18.5 | Công lắp và tinh chỉnh hệ tủ nguồn và thiết bị:- Lắp máng, ống;- Kéo cáp tín hiệu và cáp nguồn;- Lắp đặt thiết bị theo danh mục trên | hệ | 1 |  | 0 | 0 | 28476512 | 28476512 |  | 0 | 0
23 | THIẾT BỊ ĐIỀU HÒA KHÔNG KHÍ (hệ thống ĐHKK trung tâm VRV, máy nén khí Inverter, môi chất lạnh R410A) |  |  |  | 0 | 0 |  | 0 |  | 0 | 0
23.1 | Dàn nóng một chiều lạnh - Điện áp 3 pha: Tổ hợp dàn nóng RXQ60AMYM, bao gồm các model tương đương sau (công suất lạnh 168kW): |  |  |  | 0 | 0 |  | 0 |  | 0 | 0
23.1.1 | RXQ20AYM (hoặc tương đương) - công suất lạnh 56kW | Dàn | 1 |  | 1 | 1 | 183387899 | 183387899 |  | 183387899 | 183387899
23.1.2 | RXQ20AYM (hoặc tương đương) - công suất lạnh 56kW | Dàn | 1 |  | 1 | 1 | 183387899 | 183387899 |  | 183387899 | 183387899
23.1.3 | RXQ20AYM (hoặc tương đương) - công suất lạnh 56kW | Dàn | 1 |  | 1 | 1 | 183387899 | 183387899 |  | 183387899 | 183387899
23.1.4 | Bộ nối ống gas dàn nóng BHFP22P151-8 hoặc tương đương | bộ | 1 |  | 1 | 1 | 4621718 | 4621718 |  | 4621718 | 4621718
23.2 | Dàn nóng một chiều lạnh - Điện áp 3 pha: Tổ hợp dàn nóng RXQ58AMYM, bao gồm các model tương đương sau (công suất lạnh 162kW): |  |  |  | 0 | 0 |  | 0 |  | 0 | 0
23.2.1 | RXQ18AYM (hoặc tương đương) - công suất lạnh 50kW | Dàn | 2 |  | 2 | 2 | 165496397 | 330992794 |  | 330992794 | 330992794
23.2.2 | RXQ20AYM (hoặc tương đương)- công suất lạnh 56kW | Dàn | 2 |  | 2 | 2 | 183387899 | 366775798 |  | 366775798 | 366775798
23.2.3 | RXQ20AYM (hoặc tương đương)- công suất lạnh 56kW | Dàn | 2 |  | 2 | 2 | 183387899 | 366775798 |  | 366775798 | 366775798
23.2.4 | Bộ nối ống gas dàn nóng BHFP22P151-8 (hoặc tương đương) | bộ | 2 |  | 2 | 2 | 4621718 | 9243436 |  | 9243436 | 9243436
23.3 | Dàn nóng một chiều lạnh - Điện áp 3 pha: Tổ hợp dàn nóng RXQ56AMYM, bao gồm các model tương đương sau (công suất lạnh 156kW): |  |  |  | 0 | 0 |  | 0 |  | 0 | 0
23.3.1 | RXQ18AYM (hoặc tương đương) - công suất lạnh 50kW | Dàn | 1 |  | 1 | 1 | 165496397 | 165496397 |  | 165496397 | 165496397
23.3.2 | RXQ18AYM (hoặc tương đương) - công suất lạnh 50kW | Dàn | 1 |  | 1 | 1 | 165496397 | 165496397 |  | 165496397 | 165496397
23.3.3 | RXQ20AYM (hoặc tương đương) - công suất lạnh 56kW | Dàn | 1 |  | 1 | 1 | 183387899 | 183387899 |  | 183387899 | 183387899
23.3.4 | Bộ nối ống gas dàn nóng BHFP22P151-8 (hoặc tương đương) | bộ | 1 |  | 1 | 1 | 4621718 | 4621718 |  | 4621718 | 4621718
23.4 | Dàn nóng một chiều lạnh - Điện áp 3 pha: Tổ hợp dàn nóng RXQ52AMYM, bao gồm các model tương đương sau (công suất lạnh 145kW): |  |  |  | 0 | 0 |  | 0 |  | 0 | 0
23.4.1 | RXQ16AYM (hoặc tương đương) - công suất lạnh 45kW | Dàn | 1 |  | 1 | 1 | 153568729 | 153568729 |  | 153568729 | 153568729
23.4.2 | RXQ18AYM (hoặc tương đương) - công suất lạnh 50kW | Dàn | 1 |  | 1 | 1 | 165496397 | 165496397 |  | 165496397 | 165496397
23.4.3 | RXQ18AYM (hoặc tương đương) - công suất lạnh 50kW | Dàn | 1 |  | 1 | 1 | 165496397 | 165496397 |  | 165496397 | 165496397
23.4.4 | Bộ nối ống gas dàn nóng BHFP22P151-8 (hoặc tương đương) | bộ | 1 |  | 1 | 1 | 4621718 | 4621718 |  | 4621718 | 4621718
23.5 | Dàn nóng một chiều lạnh - Điện áp 3 pha: Tổ hợp dàn nóng RXQ48AMYM, bao gồm các model tương đương sau (công suất lạnh 135kW): |  |  |  | 0 | 0 |  | 0 |  | 0 | 0
23.5.1 | RXQ14AYM (hoặc tương đương) - công suất lạnh 40kW | Dàn | 2 |  | 2 | 2 | 134931747 | 269863494 |  | 269863494 | 269863494
23.5.2 | RXQ16AYM (hoặc tương đương) - công suất lạnh 45kW | Dàn | 2 |  | 2 | 2 | 153568729 | 307137458 |  | 307137458 | 307137458
23.5.3 | RXQ18AYM (hoặc tương đương) - công suất lạnh 50kW | Dàn | 2 |  | 2 | 2 | 165496397 | 330992794 |  | 330992794 | 330992794
23.5.4 | Bộ nối ống gas dàn nóng BHFP22P151-8 (hoặc tương đương) | bộ | 2 |  | 2 | 2 | 4621718 | 9243436 |  | 9243436 | 9243436
23.6 | Dàn nóng một chiều lạnh - Điện áp 3 pha: Tổ hợp dàn nóng RXQ42AMYM, bao gồm các model tương đương sau: |  |  |  | 0 | 0 |  | 0 |  | 0 | 0
23.6.1 | RXQ12AYM (hoặc tương đương) - công suất lạnh 33,5kW | Dàn | 1 |  | 1 | 1 | 116294765 | 116294765 |  | 116294765 | 116294765
23.6.2 | RXQ12AYM (hoặc tương đương) - công suất lạnh 33,5kW | Dàn | 1 |  | 1 | 1 | 116294765 | 116294765 |  | 116294765 | 116294765
23.6.3 | RXQ18AYM (hoặc tương đương) - công suất lạnh 50kW | Dàn | 1 |  | 1 | 1 | 165496397 | 165496397 |  | 165496397 | 165496397
23.6.4 | Bộ nối ống gas dàn nóng BHFP22P151-8 (hoặc tương đương) | bộ | 1 |  | 1 | 1 | 4621718 | 4621718 |  | 4621718 | 4621718
23.7 | Dàn nóng một chiều lạnh - Điện áp 3 pha: Tổ hợp dàn nóng RXQ34AMYM, bao gồm các model tương đương sau (công suất lạnh 95kW): |  |  |  | 0 | 0 |  | 0 |  | 0 | 0
23.7.1 | RXQ16AYM (hoặc tương đương) | Dàn | 4 |  | 4 | 4 | 153568729 | 614274916 |  | 614274916 | 614274916
23.7.2 | RXQ18AYM (hoặc tương đương) | Dàn | 4 |  | 4 | 4 | 165496397 | 661985588 |  | 661985588 | 661985588
23.7.3 | Bộ nối ống gas dàn nóng BHFP22P100-8 (hoặc tương đương) | bộ | 4 |  | 4 | 4 | 2385280 | 9541120 |  | 9541120 | 9541120
23.8 | Dàn nóng một chiều lạnh - Điện áp 3 pha: Tổ hợp dàn nóng RXQ32AMYM (công suất lạnh 90kW): |  |  |  | 0 | 0 |  | 0 |  | 0 | 0
23.8.1 | RXQ14AYM (hoặc tương đương) - công suất lạnh 40kW | Dàn | 13 |  | 13 | 13 | 134931747 | 1754112711 |  | 1754112711 | 1754112711
23.8.2 | RXQ18AYM (hoặc tương đương) - công suất lạnh 50kW | Dàn | 13 |  | 13 | 13 | 165496397 | 2151453161 |  | 2151453161 | 2151453161
23.8.3 | Bộ nối ống gas dàn nóng BHFP22P100-8 (hoặc tương đương) | bộ | 13 |  | 13 | 13 | 2385280 | 31008640 |  | 31008640 | 31008640
23.9 | Dàn lạnh VRV: Dàn lạnh giấu trần nối ống gió loại mỏng - Áp suất tĩnh trung bình - Kèm bơm nước ngưng (Không kèm lưới lọc bụi) |  |  |  | 0 | 0 |  | 0 |  | 0 | 0
23.9.1 | FXSQ20PAVE9 (hoặc tương đương) - công suất lạnh 2,2kW | Dàn | 2 |  | 2 | 2 | 17352737 | 34705474 |  | 34705474 | 34705474
23.9.2 | FXSQ25PAVE9 (hoặc tương đương) - công suất lạnh 2,8kW | Dàn | 2 |  | 2 | 2 | 17541023 | 35082046 |  | 35082046 | 35082046
23.9.3 | FXSQ32PAVE9 (hoặc tương đương) - công suất lạnh 3,6kW | Dàn | 6 |  | 6 | 6 | 17918395 | 107510370 |  | 107510370 | 107510370
23.9.4 | FXSQ40PAVE9 (hoặc tương đương) - công suất lạnh 4,5kW | Dàn | 263 |  | 263 | 263 | 18578597 | 4886171011 |  | 4886171011 | 4886171011
23.9.5 | FXSQ50PAVE9 (hoặc tương đương) - công suất lạnh 5,6kW | Dàn | 1 |  | 1 | 1 | 20370116 | 20370116 |  | 20370116 | 20370116
23.9.6 | FXSQ63PAVE9 (hoặc tương đương) - công suất lạnh 7,1kW | Dàn | 17 |  | 17 | 17 | 21784835 | 370342195 |  | 370342195 | 370342195
23.9.7 | FXSQ80PAVE9 (hoặc tương đương) - công suất lạnh 9kW | Dàn | 25 |  | 25 | 25 | 25746047 | 643651175 |  | 643651175 | 643651175
23.9.8 | FXSQ100PAVE9 (hoặc tương đương) - công suất lạnh 11,2kW | Dàn | 38 |  | 38 | 38 | 27631995 | 1050015810 |  | 1050015810 | 1050015810
23.9.9 | FXSQ125PAVE9 (hoặc tương đương) - công suất lạnh 14kW | Dàn | 11 |  | 11 | 11 | 31499122 | 346490342 |  | 346490342 | 346490342
23.10 | Dàn lạnh VRV: Thiết bị xử lý không khí AHU |  |  |  | 0 | 0 |  | 0 |  | 0 | 0
23.10.1 | AHUR100DBBVJY1 (hoặc tương đương) | Dàn | 1 |  | 0 | 0 | 1258644061 | 1258644061 |  | 0 | 0
23.11 | Phụ Kiện: |  |  |  | 0 | 0 |  | 0 |  | 0 | 0
23.11.1 | Bộ chia gas dàn lạnh (KHRP26A(22/33/72/73)T8 hoặc tương đương) | Bộ | 344 |  | 344 | 344 | 4084589 | 1405098616 |  | 1405098616 | 1405098616
23.11.2 | Bộ điều khiển trung tâm ITM (DCM601A51 hoặc tương đương) | Bộ | 1 |  | 0 | 0 | 59740101 | 59740101 |  | 0 | 0
23.11.3 | Bộ mở rộng ITM Plus Adaptor (DCM601A52 hoặc tương đương) | Bộ | 7 |  | 0 | 0 | 34853554 | 243974878 |  | 0 | 0
23.11.4 | Bộ khuếch đại tín hiệu (DTA109A51 hoặc tương đương) | Bộ | 5 |  | 0 | 0 | 9722085 | 48610425 |  | 0 | 0
23.11.5 | Bộ điều khiển có dây kèm theo dàn lạnh (BRC1E63 hoặc tương đương) | Bộ | 366 |  | 366 | 366 | 1489665 | 545217390 |  | 545217390 | 545217390
23.11.6 | Bộ điều khiển cho AHU (Bao gồm bộ VSD, tủ điện điều khiển…) | Bộ | 1 |  | 0 | 0 | 236682202 | 236682202 |  | 0 | 0
23.12 | XỬ LÝ CHỐNG ĂN MÒN MUỐI BIỂN DÀN NÓNG |  |  |  | 0 | 0 |  | 0 |  | 0 | 0
23.12.1 | Phí xử lý chống ăn mòn muối biển dàn nóng RXQ12AYM (hoặc tương đương) | Dàn | 2 |  | 1 | 1 | 17491813 | 34983626 |  | 17491813 | 17491813
23.12.2 | Phí xử lý chống ăn mòn muối biển dàn nóng RXQ14AYM (hoặc tương đương) | Dàn | 15 |  | 10 | 10 | 20896425 | 313446375 |  | 208964250 | 208964250
23.12.3 | Phí xử lý chống ăn mòn muối biển dàn nóng RXQ16AYM (hoặc tương đương) | Dàn | 7 |  | 4 | 4 | 20896425 | 146274975 |  | 83585700 | 83585700
23.12.4 | Phí xử lý chống ăn mòn muối biển dàn nóng RXQ18AYM (hoặc tương đương) | Dàn | 26 |  | 18 | 18 | 20896425 | 543307050 |  | 376135650 | 376135650
23.12.5 | Phí xử lý chống ăn mòn muối biển dàn nóng RXQ20AYM (hoặc tương đương) | Dàn | 8 |  | 5 | 5 | 20896425 | 167171400 |  | 104482125 | 104482125
23.13 | Quạt thông gió |  |  |  | 0 | 0 |  | 0 |  | 0 | 0
23.13.1 | Quạt thông gió kiểu hướng trục treo trần nối ống gió:- Lưu lượng: 900 m3/h;- Cột áp: 250 pa;- Công suất điện: 0.18 kw (1ph/220v/50hz) | Bộ | 1 |  | 1 | 1 | 14098695 | 14098695 |  | 14098695 | 14098695
23.13.2 | Quạt thông gió kiểu hướng trục treo trần nối ống gió:- Lưu lượng: 1,000 m3/h;- Cột áp: 300 pa;- Công suất điện: 0.37 kw (3ph/380v/50hz) | Bộ | 1 |  | 1 | 1 | 14098695 | 14098695 |  | 14098695 | 14098695
23.13.3 | Quạt thông gió kiểu hướng trục treo trần nối ống gió:- Lưu lượng: 1,050 m3/h;- Cột áp: 250 pa;- Công suất điện: 0.37 kw (3ph/380v/50hz) | Bộ | 1 |  | 1 | 1 | 14098695 | 14098695 |  | 14098695 | 14098695
23.13.4 | Quạt thông gió kiểu hướng trục treo trần nối ống gió:- Lưu lượng: 1,200 m3/h;- Cột áp: 250 pa;- Công suất điện: 0.37 kw (3ph/380v/50hz) | Bộ | 2 |  | 2 | 2 | 14098695 | 28197390 |  | 28197390 | 28197390
23.13.5 | Quạt thông gió kiểu hướng trục treo trần nối ống gió:- Lưu lượng: 1,300 m3/h;- Cột áp: 200 pa;- Công suất điện: 0.37 kw (3ph/380v/50hz) | Bộ | 1 |  | 1 | 1 | 14098695 | 14098695 |  | 14098695 | 14098695
23.13.6 | Quạt thông gió kiểu hướng trục treo trần nối ống gió:- Lưu lượng: 1,700 m3/h;- Cột áp: 250 pa;- Công suất điện: 0.37 kw (3ph/380v/50hz) | Bộ | 1 |  | 1 | 1 | 14098695 | 14098695 |  | 14098695 | 14098695
23.13.7 | Quạt thông gió kiểu hướng trục treo trần nối ống gió: Lưu lượng: 2,000 m3/h;- Cột áp: 300 pa;- Công suất điện: 0.37 kw (3ph/380v/50hz) | Bộ | 1 |  | 1 | 1 | 14259933 | 14259933 |  | 14259933 | 14259933
23.13.8 | Quạt thông gió kiểu hướng trục treo trần nối ống gió:- Lưu lượng: 2,900 m3/h;- Cột áp: 300 pa;- Công suất điện: 1.5 kw (3ph/380v/50hz) | Bộ | 1 |  | 1 | 1 | 23390333 | 23390333 |  | 23390333 | 23390333
23.13.9 | Quạt thông gió kiểu hướng trục treo trần nối ống gió:;- Lưu lượng: 4,000 m3/h;- Cột áp: 300 pa;- Công suất điện: 1.5 kw (3ph/380v/50hz) | Bộ | 1 |  | 1 | 1 | 31507079 | 31507079 |  | 31507079 | 31507079
23.13.10 | Quạt thông gió kiểu hướng trục treo trần nối ống gió:- Lưu lượng: 4,200 m3/h;- Cột áp: 300 pa;- Công suất điện: 1.5 kw (3ph/380v/50hz) | Bộ | 1 |  | 1 | 1 | 31507079 | 31507079 |  | 31507079 | 31507079
23.13.11 | Quạt thông gió kiểu hướng trục treo trần nối ống gió:- Lưu lượng: 4,600 m3/h;- Cột áp: 400 pa;- Công suất điện: 1.5 kw (3ph/380v/50hz) | Bộ | 1 |  | 1 | 1 | 36951566 | 36951566 |  | 36951566 | 36951566
23.13.12 | Quạt thông gió kiểu hướng trục treo trần nối ống gió:- Lưu lượng: 4,800 m3/h;- Cột áp: 400 pa;- Công suất điện: 1.5 kw (3ph/380v/50hz) | Bộ | 1 |  | 1 | 1 | 36951566 | 36951566 |  | 36951566 | 36951566
23.13.13 | Quạt thông gió kiểu hướng trục treo trần nối ống gió:- Lưu lượng: 5,100 m3/h;- Cột áp: 300 pa;- Công suất điện: 1.5 kw (3ph/380v/50hz) | Bộ | 1 |  | 1 | 1 | 36740881 | 36740881 |  | 36740881 | 36740881
23.13.14 | Quạt thông gió kiểu hướng trục treo trần nối ống gió:- Lưu lượng: 9,700 m3/h;- Cột áp: 400 pa;- Công suất điện: 3.3 kw (3ph/380v/50hz) | Bộ | 1 |  | 1 | 1 | 38396263 | 38396263 |  | 38396263 | 38396263
23.13.15 | Quạt thông gió kiểu hướng trục treo trần nối ống gió (cấp khí bếp):- Lưu lượng: 25,50 m3/h;- Cột áp: 400 pa;- Công suất điện: 11.0 kw (3ph/380v/50hz) | Bộ | 2 |  | 2 | 2 | 56022856 | 112045712 |  | 112045712 | 112045712
23.13.16 | Quạt thông gió kiểu hướng trục treo trần nối ống gió (hút khí bếp):- Lưu lượng: 30,000 m3/h;- Cột áp: 500 pa;- Công suất điện: 16.5 kw (3ph/380v/50hz) | Bộ | 2 |  | 2 | 2 | 166120808 | 332241616 |  | 332241616 | 332241616
23.13.17 | Quạt thông gió kiểu ly tâm đặt sàn:- Lưu lượng: 6,800 m3/h;- Cột áp: 500 pa;- Công suất điện: 5.5 kw (3ph/380v/50hz) | Bộ | 1 |  | 1 | 1 | 36263615 | 36263615 |  | 36263615 | 36263615
23.13.18 | Quạt thông gió kiểu ly tâm đặt sàn:- Lưu lượng: 8,300 m3/h;- Cột áp: 500 pa;- Công suất điện: 5.5 kw (3ph/380v/50hz) | Bộ | 1 |  | 1 | 1 | 40733146 | 40733146 |  | 40733146 | 40733146
23.13.19 | Quạt thông gió kiểu gắn tường (Wall mounted):- Lưu lượng: 350 m3/h;- Cột áp: -- pa;- Công suất điện: 0.09 kw (1ph/220v/50hz) | Bộ | 2 |  | 2 | 2 | 3203272 | 6406544 |  | 6406544 | 6406544
23.13.20 | Quạt thông gió kiểu gắn tường - kèm van MFD:- Lưu lượng: 500 m3/h;- Cột áp: -- pa;- Công suất điện: 0.09 kw (1ph/220v/50hz) | Bộ | 2 |  | 2 | 2 | 3203272 | 6406544 |  | 6406544 | 6406544
23.13.21 | Quạt thông gió kiểu gắn tường:- Lưu lượng: 1,500 m3/h;- Cột áp: -- pa;- Công suất điện: 0.18 kw (1ph/220v/50hz) | Bộ | 2 |  | 2 | 2 | 6559182 | 13118364 |  | 13118364 | 13118364
23.13.22 | Quạt thông gió kiểu gắn trần:- Lưu lượng: 70 m3/h;- Cột áp: -- pa;- Công suất điện: 0.07 kw (1ph/220v/50hz) | Bộ | 249 |  | 130 | 130 | 1833819 | 456620931 |  | 238396470 | 238396470
23.13.23 | Quạt thông gió kiểu hướng trục treo trần nối ống gió:- Lưu lượng: 2000 m3/h;- Cột áp: 250 pa;- Công suất điện: 1.5 kw (3ph/380v/50hz) | Bộ | 13 |  | 13 | 13 | 14259933 | 185379129 |  | 185379129 | 185379129
24 | THIẾT BỊ PHÒNG CHÁY CHỮA CHÁY |  |  |  | 0 | 0 |  | 0 |  | 0 | 0
24.1 | Hệ thống báo cháy |  |  |  | 0 | 0 |  | 0 |  | 0 | 0
24.1.1 | Tủ báo cháy địa chỉ 4 loops (kèm bộ cung cấp nguồn cho tủ) | chiếc | 2 |  | 2 | 2 | 97439813 | 194879626 |  | 194879626 | 194879626
24.2 | Hệ thống chữa cháy |  |  |  | 0 | 0 |  | 0 |  | 0 | 0
24.2.1 | Máy bơm chữa cháy ly tâm trục ngang động cơ điện Q=234m3/h, H=88m | chiếc | 1 |  | 1 | 1 | 246256982 | 246256982 |  | 246256982 | 246256982
24.2.2 | Máy bơm chữa cháy ly tâm trục ngang động cơ diesel Q=234m3/h, H=88m | chiếc | 1 |  | 1 | 1 | 344759775 | 344759775 |  | 344759775 | 344759775
24.2.3 | Máy bơm bù áp ly tâm trục đứng Q=3.6m3/h, H=93m | chiếc | 1 |  | 1 | 1 | 89024557 | 89024557 |  | 89024557 | 89024557
24.2.4 | Tủ điều khiển bơm chữa cháy động cơ điện | tủ | 1 |  | 1 | 1 | 26620380 | 26620380 |  | 26620380 | 26620380
24.2.5 | Tủ điều khiển bơm chữa cháy động cơ diesel | tủ | 1 |  | 1 | 1 | 22163128 | 22163128 |  | 22163128 | 22163128
24.2.6 | Tủ điều khiển bơm bù áp | tủ | 1 |  | 1 | 1 | 2462570 | 2462570 |  | 2462570 | 2462570
24.2.7 | Máy bơm chữa cháy ly tâm trục ngang động cơ điện Q=72m3/h, H=55m | chiếc | 1 |  | 1 | 1 | 137903910 | 137903910 |  | 137903910 | 137903910
24.2.8 | Máy bơm chữa cháy ly tâm trục ngang động cơ diesel Q=72m3/h, H=55m | chiếc | 1 |  | 1 | 1 | 179767597 | 179767597 |  | 179767597 | 179767597
24.2.9 | Máy bơm bù áp ly tâm trục đứng Q=2m3/h, H=60m | chiếc | 1 |  | 1 | 1 | 80060094 | 80060094 |  | 80060094 | 80060094
24.2.10 | Tủ điều khiển bơm chữa cháy động cơ điện | tủ | 1 |  | 1 | 1 | 26620380 | 26620380 |  | 26620380 | 26620380
24.2.11 | Tủ điều khiển bơm chữa cháy động cơ diesel | tủ | 1 |  | 1 | 1 | 22163128 | 22163128 |  | 22163128 | 22163128
24.2.12 | Tủ điều khiển bơm bù áp | tủ | 1 |  | 1 | 1 | 2462570 | 2462570 |  | 2462570 | 2462570
24.3 | Thông gió hút khói |  |  |  | 0 | 0 |  | 0 |  | 0 | 0
24.3.1 | Quạt hút khói hướng trục Q=15.000m3/h, H=450 Pa, chịu được 300 độ C trong 2h | chiếc | 1 |  | 1 | 1 | 23998974 | 23998974 |  | 23998974 | 23998974
24.3.2 | Quạt hút khói hướng trục Q=22.000m3/h, H=350 Pa, chịu được 300 độ C trong 2h | chiếc | 1 |  | 1 | 1 | 28712333 | 28712333 |  | 28712333 | 28712333
24.3.3 | Quạt tăng áp hướng trục Q=41.000m3/h, H=900 Pa, chịu được 300 độ C trong 2h | chiếc | 1 |  | 1 | 1 | 56857659 | 56857659 |  | 56857659 | 56857659
24.3.4 | Quạt hút khói+bù khí ly tâm Q=35.000m3/h, H=800 Pa, chịu được 300 độ C trong 2h | chiếc | 2 |  | 2 | 2 | 66962198 | 133924396 |  | 133924396 | 133924396
24.3.5 | Quạt hút khói hướng trục Q=39.000m3/h, H=550 Pa, chịu được 300 độ C trong 2h | chiếc | 1 |  | 1 | 1 | 55010731 | 55010731 |  | 55010731 | 55010731
24.3.6 | Quạt bù khí ly tâm Q=39.000m3/h, H=550 Pa, chịu được 300 độ C trong 2h | chiếc | 1 |  | 1 | 1 | 66962198 | 66962198 |  | 66962198 | 66962198
24.3.7 | Quạt tăng áp ly tâm Q=11.000m3/h, H=200 Pa, chịu được 300 độ C trong 2h | chiếc | 2 |  | 2 | 2 | 28996760 | 57993520 |  | 57993520 | 57993520
24.3.8 | Quạt tăng áp ly tâm Q=15.000m3/h, H=350 Pa, chịu được 300 độ C trong 2h | chiếc | 1 |  | 1 | 1 | 33013827 | 33013827 |  | 33013827 | 33013827
24.3.9 | Quạt tăng áp hướng trục Q=17.000m3/h, H=300 Pa, chịu được 300 độ C trong 2h | chiếc | 1 |  | 1 | 1 | 23998974 | 23998974 |  | 23998974 | 23998974
24.3.10 | Quạt tăng áp ly tâm Q=17.000m3/h, H=500 Pa, chịu được 300 độ C trong 2h | chiếc | 1 |  | 1 | 1 | 42468248 | 42468248 |  | 42468248 | 42468248
24.3.11 | Quạt tăng áp hướng trục Q=29.000m3/h, H=500 Pa, chịu được 300 độ C trong 2h | chiếc | 1 |  | 1 | 1 | 35054681 | 35054681 |  | 35054681 | 35054681
24.3.12 | Quạt tăng áp hướng ly tâm Q=29.000m3/h, H=500 Pa, chịu được 300 độ C trong 2h | chiếc | 2 |  | 2 | 2 | 58098794 | 116197588 |  | 116197588 | 116197588
24.3.13 | Quạt tăng áp ly tâm Q=19.000m3/h, H=550 Pa, chịu được 300 độ C trong 2h | chiếc | 3 |  | 3 | 3 | 53265385 | 159796155 |  | 159796155 | 159796155
24.3.14 | Quạt tăng áp ly tâm Q=25.000m3/h, H=700 Pa, chịu được 300 độ C trong 2h | chiếc | 1 |  | 1 | 1 | 52223635 | 52223635 |  | 52223635 | 52223635
24.3.15 | Quạt tăng áp ly tâm Q=39.000m3/h, H=600 Pa, chịu được 300 độ C trong 2h | chiếc | 2 |  | 2 | 2 | 60190740 | 120381480 |  | 120381480 | 120381480
24.3.16 | Quạt tăng áp ly tâm Q=39.000m3/h, H=900 Pa, chịu được 300 độ C trong 2h | chiếc | 1 |  | 1 | 1 | 69512536 | 69512536 |  | 69512536 | 69512536
24.3.17 | Quạt tăng áp ly tâm Q=21.000m3/h, H=400 Pa, chịu được 300 độ C trong 2h | chiếc | 1 |  | 1 | 1 | 47878998 | 47878998 |  | 47878998 | 47878998
24.3.18 | Quạt hút khói+bù khí ly tâm Q=39.000m3/h, H=700 Pa, chịu được 300 độ C trong 2h | chiếc | 2 |  | 2 | 2 | 60190740 | 120381480 |  | 120381480 | 120381480
24.3.19 | Tủ điện điều khiển quạt hút khói tầng hầm (3 quạt) | tủ | 1 |  | 1 | 1 | 32539125 | 32539125 |  | 32539125 | 32539125
24.3.20 | Tủ điện điều khiển quạt hút khói tầng kỹ thuật (4 quạt) | tủ | 1 |  | 1 | 1 | 69726696 | 69726696 |  | 69726696 | 69726696
24.3.21 | Tủ điện điều khiển quạt hút khói tầng Mái (2 quạt) | tủ | 1 |  | 1 | 1 | 34863348 | 34863348 |  | 34863348 | 34863348
24.3.22 | Tủ điện điều khiển quạt Tăng áp tầng kỹ thuật (6 quạt) | tủ | 1 |  | 1 | 1 | 34863348 | 34863348 |  | 34863348 | 34863348
24.3.23 | Tủ điện điều khiển quạt Tăng áp tầng mái và tầng tum (8 quạt) | tủ | 1 |  | 1 | 1 | 116211160 | 116211160 |  | 116211160 | 116211160
25 | THIẾT BỊ MÁY BƠM VÀ MÁY NƯỚC NÓNG |  |  |  | 0 | 0 |  | 0 |  | 0 | 0
25.1 | HỆ THỐNG BƠM NƯỚC SINH HOẠT |  |  |  | 0 | 0 |  | 0 |  | 0 | 0
25.1.1 | Bơm sinh hoạt 25HP, Q=25m3/h, H=90m | Cái | 2 |  | 2 | 2 | 62648326 | 125296652 |  | 125296652 | 125296652
25.1.2 | Bơm tăng áp 3HP, Q=13m3/h, H=20m | Cái | 2 |  | 2 | 2 | 26198391 | 52396782 |  | 52396782 | 52396782
25.1.3 | Bơm chìm nước thải 3HP, Q=20m3/h, H=15m | Cái | 2 |  | 2 | 2 | 19136216 | 38272432 |  | 38272432 | 38272432
25.1.4 | Bơm chìm nước thải 1.8HP, Q=5m3/h, H=15m | Cái | 6 |  | 6 | 6 | 10251544 | 61509264 |  | 61509264 | 61509264
25.2 | HỆ THỐNG NƯỚC NÓNG |  |  |  | 0 | 0 |  | 0 |  | 0 | 0
25.2.1 | Bình nước nóng (30l) | Cái | 240 |  | 0 | 0 | 4310205 | 1034449200 |  | 0 | 0
| TỔNG CỘNG | [6 empty] | 274272520615 |  | 64246157384 | 64246157384
| TỔNG CỘNG LÀM TRÒN (VAT10%) | [6 empty] | 274272521000 |  | 64246157000 | 64246157000
| TỔNG CỘNG LÀM TRÒN (VAT8%) | [6 empty] | 269285748000 |  | 63078045000 | 63078045000
| 1. Giá trị hợp đồng | [7 empty] | 274272521000 | đồng
| 2. Giá trị tạm ứng còn lại chưa thu hồi đến cuối kỳ trước:……………………………………………………………………………………………………… | [7 empty] | 137136260500 | đồng
| 3. Số tiền đã thanh toán khối lượng hoàn thành đến cuối kỳ trước:…………………………………………………………………………………………….. | [7 empty] | 0 | đồng
| 4. Lũy kế giá trị khối lượng thực hiện đến cuối kỳ này:………………………………………………………………………………………………………… | [7 empty] | 63078045000 | đồng
| 5. Thanh toán để thu hồi tạm ứng:………………………………………………………………………………………………………………………………. | [7 empty] | 6000000000 | đồng
| 6. Giá trị đề nghị giải ngân kỳ này:……………………………………………………………………………………………………………………………… | [7 empty] | 57078045000 | đồng
| Số tiền bằng chữ: | #REF!
Trong đó:
| + Tạm ứng: | [7 empty] | 0 | đồng
| + Thanh toán khối lượng hoàn thành:………………………………………………………………………………………………………………………. | [7 empty] | 57078045000 | đồng
| 7. Lũy kế giá trị giải ngân: ………………………………………………………………………………………………………………………………………. | [7 empty] | 194214305500 | đồng
Trong đó:
| + Tạm ứng: ………………………………………………………………………………………………………………………………………………….. | [7 empty] | 131136260500 | đồng | Bằng: (2)-(5)
| + Thanh toán khối lượng hoàn thành:……………………………………………………………………………………………………………………….. | [7 empty] | 63078045000 | đồng | Bằng: (3) + (5) + (6)
Khánh Hoà, ngày tháng năm 2024
ĐẠI DIỆN NHÀ THẦU | [6 empty] | ĐẠI DIỆN CHỦ ĐẦU TƯ

## bảng diễn giải (hidden)
STT | Diễn giải khối lượng | Đơn vị | Số lượng | Kích thước |  |  | Hệ số | Khối lượng
|  |  |  | Dài | Rộng | Cao |  | Chi tiết | Theo HĐ | Thực hiện kỳ này | Lũy kế đến hết kỳ trước | Thanh toán kỳ này | Lũy kế đến hết kỳ này
1 | 2 | 3 | 4 | 5 | 6 | 7 | 8 | 9 | 10 | 11 | 12 | 13 | 14
HẠNG MỤC: PHẦN CỌC
1 | Cọc PHC D600 Class A | m | [5 empty] | 6556.9 | #REF! | 6556.9 |  | 6556.9 | 6556.9
| Cọc thí nghiệm |  | 2 | 32.3 |  |  |  | 64.6
| Cọc đại trà loại 1 |  | 201 | 32.3 |  |  |  | 6492.3
2 | Mũi cọc | cái | [5 empty] | 203 | #REF! | 203 |  | 203 | 203
| Cọc thí nghiệm |  | 2 |  |  |  |  | 2
| Cọc đại trà loại 1 |  | 201 |  |  |  |  | 201
3 | Khoan dẫn phục vụ đóng, ép cọc bằng máy khoan xoay, đường kính 400mm | m | [5 empty] | 4466 | #REF! | 4466 |  | #REF! | #REF!
Phần đất cát:
| Cọc thí nghiệm |  | 2 | 22 |  |  |  | 44
| Cọc đại trà loại 1 |  | 201 | 22 |  |  |  | 4422
4 | Ép cọc ống bê tông cốt thép dự ứng lực bằng máy ép Robot thủy lực tự hành 860T, đất cấp I, đường kính cọc 600mm | 100m | [5 empty] | 57.631 | #REF! | 57.631 |  | 57.631 | 57.631
| Cọc thí nghiệm |  | 2 | 32 |  |  | 0.01 | 0.64
| Cọc đại trà loại 1, dưới đài cọc cao 1.5m |  | 11 | 28.95 |  |  | 0.01 | 3.185
| Cọc đại trà loại 1, dưới đài cọc cao 2.0m |  | 165 | 28.45 |  |  | 0.01 | 46.943
| Cọc đại trà loại 1, dưới đài cọc cao 3.0m |  | 25 | 27.45 |  |  | 0.01 | 6.863
5 | Ép cọc ống bê tông cốt thép dự ứng lực bằng máy ép Robot thủy lực tự hành 860T, đất cấp I, đường kính cọc 600mm, đoạn cọc không ngập đất (NC, MTC x 0.75) | 100m | [5 empty] | 0.006 | #REF! | 0.006 |  | 0.006 | 0.006
| Cọc thí nghiệm |  | 2 | 0.3 |  |  | 0.01 | 0.006 |  | 0.006 |  | 0.006 | 0.006
6 | Ép cọc ống bê tông cốt thép dự ứng lực bằng máy ép Robot thủy lực tự hành 860T, đất cấp I, đường kính cọc 600mm, ép âm sử dụng cọc dẫn (NC, MTC x 1.05) | 100m | [5 empty] | 6.729 | #REF! | 6.729 |  | 6.729 | 6.729
| Cọc đại trà loại 1, dưới đài cọc cao 1.5m |  | 11 | 2.75 |  |  | 0.01 | 0.303
| Cọc đại trà loại 1, dưới đài cọc cao 2.0m |  | 165 | 3.25 |  |  | 0.01 | 5.363
| Cọc đại trà loại 1, dưới đài cọc cao 3.0m |  | 25 | 4.25 |  |  | 0.01 | 1.063
7 | Nối cọc ống bê tông cốt thép, đường kính cọc <= 600mm | mối nối |  | 203 |  |  |  | 203 | #REF! | 203 |  | 203 | 203
8 | Cắt đầu cọc (VD mã hiệu) | mối | [5 empty] | 205 | 203 | 205 |  | 203 | 203
| Cọc thí nghiệm |  | 4 |  |  |  |  | 4
| Cọc đại trà loại 1 |  | 201 |  |  |  |  | 201
9 | Vận chuyển đất bằng ôtô tự đổ 7 tấn trong phạm vi <= 1000m, đất cấp III | 100m3 | [5 empty] | 0.34421 | #REF! | 0.34421 |  | 0.34421 | 0.34421
| BT đầu cọc: 203*3,14*0,3*0,3*0,6*0,01 = 0,344 | [6 empty] | 0.34421
10 | Vận chuyển đất bằng ô tô tự đổ 7T 1km tiếp theo ngoài phạm vi 5km, đất cấp III | 100m3 | [5 empty] | 0.344 | 3.44 | 0.344 |  | 0.344 | 0.344
| VC xa 5km, MTC x 4 |  |  | 0 |  |  |  | 0.34421
11 | Gia công cấu kiện thép đặt sẵn trong bê tông, khối lượng một cấu kiện <= 50 kg | tấn | [5 empty] | 9.354 | #REF! | 9.354 |  | 9.354 | 9.354
| Thép liên kết cọc với đài |  | 203 | 46.08 |  |  | 0.001 | 9.354
12 | Lắp đặt cấu kiện thép đặt sẵn trong bê tông, khối lượng một cấu kiện <= 50 kg | tấn |  | #REF! |  |  |  | #REF! | #REF! | #REF! |  | #REF! | #REF!
13 | Đổ bê tông thủ công bằng máy trộn, bê tông móng, chiều rộng <= 250 cm, đá 1x2, mác 300 | m3 | [5 empty] | 53.409 | #REF! | 53.409 |  | 53.409 | 53.409
| BT chèn cọc ( tính theo đk trong của cọc) |  | 203 | 3.14 | 0.0441 | 1.9 |  | 53.409
HẠNG MỤC: PHẦN DƯỚI CỐT 0.0M
1 | Đào móng công trình, chiều rộng móng ≤6m, bằng máy đào 1,25m3, đất cấp II | 100m3 | [5 empty] | 48.676 | #REF! | 48.676 |  | 48.676 | 48.676
Móng ( theo chu vi đóng cừ)
| (A-D)(1-4) |  |  | 25.25 | 27.2 | 2.25 | 0.01 | 15.453
| (A-D)(4-8) |  |  | 30.8 | 30.4 | 2.25 | 0.01 | 21.067
Đài cọc:
| M1 |  | 5 | 1.3 | 1.3 | 1.1 | 0.01 | 0.093
| M2 |  | 3 | 1.3 | 3.1 | 1.1 | 0.01 | 0.133
| M4 |  | 2 | 3.1 | 3.1 | 1.6 | 0.01 | 0.308
| M5 |  |  | 3.1 | 4.5 | 1.6 | 0.01 | 0.223
| M6 |  |  | 3.1 | 4.9 | 1.6 | 0.01 | 0.243
| M6A |  |  | 4.9 | 3.1 | 1.6 | 0.01 | 0.243
| M8 |  | 3 | 3.1 | 6.7 | 1.6 | 0.01 | 0.997
| M8A |  |  | 4.5 | 4.9 | 1.6 | 0.01 | 0.353
| M8A1 |  |  | 4.5 | 4.9 | 1.6 | 0.01 | 0.353
| M9 |  |  | 4.9 | 4.9 | 1.6 | 0.01 | 0.384
| M9A |  |  | 4.9 | 4.9 | 1.6 | 0.01 | 0.384
| M10 |  |  | 4.5 | 6.7 | 1.6 | 0.01 | 0.482
| M10A |  |  | 3.1 | 8.5 | 1.6 | 0.01 | 0.422
| M11 |  |  | 4.5 | 6.7 | 1.6 | 0.01 | 0.482
| M13 |  |  | 4.5 | 8.5 | 1.6 | 0.01 | 0.612
| M19 |  | 2 | 3.1 | 3.2 | 1.6 | 0.01 | 0.317
|  |  |  | 4.9 | 6.9 | 1.6 | 0.01 | 0.541
| M21 |  |  | 3.1 | 3.3 | 1.6 | 0.01 | 0.164
|  |  |  | 3.1 | 1.6 | 1.6 | 0.01 | 0.079
|  |  |  | 4.9 | 8.7 | 1.6 | 0.01 | 0.682
| M25 |  |  | 4.9 | 1.9 | 2.6 | 0.01 | 0.242
|  |  |  | 4.9 | 3.6 | 2.6 | 0.01 | 0.459
|  |  |  | 6.7 | 6.7 | 2.6 | 0.01 | 1.167
Dầm móng:
| DM-1: 54,2-(1,65+3,1+3,1+4,9+3,1+4,5+3,1+0,85) = 29,9 |  |  | 29.9 | 0.6 | 0.4 | 0.01 | 0.072
| DM-2: 23,4-(1,65+4,5+3,1+5,55) = 8,6 |  |  | 8.6 | 0.6 | 0.4 | 0.01 | 0.021
| DM-3:9,6-(2,25+2,15) = 5,2 |  |  | 5.2 | 0.6 | 0.4 | 0.01 | 0.012
| DM-4: 30,8-(1,25+4,9+4,5+3,1+0,95) = 16,1 |  |  | 16.1 | 0.6 | 0.4 | 0.01 | 0.039
| DM-5:15,6-(1,65+4,5+2,25) = 7,2 |  |  | 7.2 | 0.6 | 0.4 | 0.01 | 0.017
| DM-5A:30,8-(2,25+6,7+4,9+3,1+0,95) = 12,9 |  |  | 12.9 | 0.6 | 0.4 | 0.01 | 0.031
| DM-6:9,6-(2,45+2,95) = 4,2 |  |  | 4.2 | 0.6 | 0.4 | 0.01 | 0.01
| DM-7:38,1-(0,75+2*1,3+4,9+3,1+2,45) = 24,3 |  |  | 24.3 | 0.6 | 0.4 | 0.01 | 0.058
| DM7A:6,9-(2,45+2,95) = 1,5 |  |  | 1.5 | 0.5 | 1.4 | 0.01 | 0.011
| DM7B:6,5-(1,95+0,85) = 3,7 |  |  | 3.7 | 0.6 | 0.4 | 0.01 | 0.009
| DM-8:6,9-(1,55+2,05) = 3,3 |  |  | 3.3 | 0.6 | 0.4 | 0.01 | 0.008
| DM8A:(2,1-0,2) = 1,9 |  |  | 1.9 | 0.4 | 1.4 | 0.01 | 0.011
| DM-9:25,2-(0,75+6,7+6,7+2,25) = 8,8 |  |  | 8.8 | 0.6 | 0.4 | 0.01 | 0.021
| DM-10:25,2-(0,75+4,9+6,7+3,15) = 9,7 |  |  | 9.7 | 0.6 | 0.4 | 0.01 | 0.023
| DM-11:25,2-(0,75+4,9+6,7+1,65) = 11,2 |  |  | 11.2 | 0.6 | 0.4 | 0.01 | 0.027
| DM-12:25,2-(2,05+4,9+10,05) = 8,2 |  |  | 8.2 | 0.6 | 0.4 | 0.01 | 0.02
| DM-13:25,2-(2,55+4,5+4,9+0,85) = 12,4 |  |  | 12.4 | 0.6 | 0.4 | 0.01 | 0.03
| DM-14:25,2-(10,4+7,85) = 6,95 |  |  | 6.95 | 0.6 | 0.4 | 0.01 | 0.017
| DM-15:25,2-(9,85+7,55) = 7,8 |  |  | 7.8 | 0.6 | 0.4 | 0.01 | 0.019
| DM-16:25,2-(0,85+3,1+3,1+0,85) = 17,3 |  |  | 17.3 | 0.6 | 0.4 | 0.01 | 0.042
| DM-17:7,8-(2,25+2,65) = 2,9 |  | 2 | 2.9 | 0.5 | 0.1 | 0.01 | 0.003
| Móng ( theo chu vi đóng cừ) |  |  | 25.25 | 27.2 | 0.1 | 0.01 | 0.687
|  |  |  | 30.8 | 30.4 | 0.1 | 0.01 | 0.936
Đài cọc:
| M1 |  | 5 | 1.3 | 1.3 | 0.1 | 0.01 | 0.008
| M2 |  | 3 | 1.3 | 3.1 | 0.1 | 0.01 | 0.012
| M4 |  | 2 | 3.1 | 3.1 | 0.1 | 0.01 | 0.019
| M5 |  |  | 3.1 | 4.5 | 0.1 | 0.01 | 0.014
| M6 |  |  | 3.1 | 4.9 | 0.1 | 0.01 | 0.015
| M6A |  |  | 4.9 | 3.1 | 0.1 | 0.01 | 0.015
| M8 |  | 3 | 3.1 | 6.7 | 0.1 | 0.01 | 0.062
| M8A |  |  | 4.5 | 4.9 | 0.1 | 0.01 | 0.022
| M8A1 |  |  | 4.5 | 4.9 | 0.1 | 0.01 | 0.022
| M9 |  |  | 4.9 | 4.9 | 0.1 | 0.01 | 0.024
| M9A |  |  | 4.9 | 4.9 | 0.1 | 0.01 | 0.024
| M10 |  |  | 4.5 | 6.7 | 0.1 | 0.01 | 0.03
| M10A |  |  | 3.1 | 8.5 | 0.1 | 0.01 | 0.026
| M11 |  |  | 4.5 | 6.7 | 0.1 | 0.01 | 0.03
| M13 |  |  | 4.5 | 8.5 | 0.1 | 0.01 | 0.038
| M19 |  | 2 | 3.1 | 3.2 | 0.1 | 0.01 | 0.02
|  |  |  | 4.9 | 6.9 | 0.1 | 0.01 | 0.034
| M21 |  |  | 3.1 | 3.3 | 0.1 | 0.01 | 0.01
|  |  |  | 3.1 | 1.6 | 0.1 | 0.01 | 0.005
|  |  |  | 4.9 | 8.7 | 0.1 | 0.01 | 0.043
| M25 |  |  | 4.9 | 1.9 | 0.1 | 0.01 | 0.009
|  |  |  | 4.9 | 3.6 | 0.1 | 0.01 | 0.018
|  |  |  | 6.7 | 6.7 | 0.1 | 0.01 | 0.045
Dầm móng:
| DM-1: 54,2-(1,65+3,1+3,1+4,9+3,1+4,5+3,1+0,85) = 29,9 |  |  | 29.9 | 0.6 | 0.1 | 0.01 | 0.018
| DM-2: 23,4-(1,65+4,5+3,1+5,55) = 8,6 |  |  | 8.6 | 0.6 | 0.1 | 0.01 | 0.005
| DM-3:9,6-(2,25+2,15) = 5,2 |  |  | 5.2 | 0.6 | 0.1 | 0.01 | 0.003
| DM-4: 30,8-(1,25+4,9+4,5+3,1+0,95) = 16,1 |  |  | 16.1 | 0.6 | 0.1 | 0.01 | 0.01
| DM-5:15,6-(1,65+4,5+2,25) = 7,2 |  |  | 7.2 | 0.6 | 0.1 | 0.01 | 0.004
| DM-5A:30,8-(2,25+6,7+4,9+3,1+0,95) = 12,9 |  |  | 12.9 | 0.6 | 0.1 | 0.01 | 0.008
| DM-6:9,6-(2,45+2,95) = 4,2 |  |  | 4.2 | 0.6 | 0.1 | 0.01 | 0.003
| DM-7:38,1-(0,75+2*1,3+4,9+3,1+2,45) = 24,3 |  |  | 24.3 | 0.6 | 0.1 | 0.01 | 0.015
| DM7A:6,9-(2,45+2,95) = 1,5 |  |  | 1.5 | 0.5 | 0.1 | 0.01 | 0.001
| DM7B:6,5-(1,95+0,85) = 3,7 |  |  | 3.7 | 0.6 | 0.1 | 0.01 | 0.002
| DM-8:6,9-(1,55+2,05) = 3,3 |  |  | 3.3 | 0.6 | 0.1 | 0.01 | 0.002
| DM8A:(2,1-0,2) = 1,9 |  |  | 1.9 | 0.4 | 0.1 | 0.01 | 0.001
| DM-9:25,2-(0,75+6,7+6,7+2,25) = 8,8 |  |  | 8.8 | 0.6 | 0.1 | 0.01 | 0.005
| DM-10:25,2-(0,75+4,9+6,7+3,15) = 9,7 |  |  | 9.7 | 0.6 | 0.1 | 0.01 | 0.006
| DM-11:25,2-(0,75+4,9+6,7+1,65) = 11,2 |  |  | 11.2 | 0.6 | 0.1 | 0.01 | 0.007
| DM-12:25,2-(2,05+4,9+10,05) = 8,2 |  |  | 8.2 | 0.6 | 0.1 | 0.01 | 0.005
| DM-13:25,2-(2,55+4,5+4,9+0,85) = 12,4 |  |  | 12.4 | 0.6 | 0.1 | 0.01 | 0.007
| DM-14:25,2-(10,4+7,85) = 6,95 |  |  | 6.95 | 0.6 | 0.1 | 0.01 | 0.004
| DM-15:25,2-(9,85+7,55) = 7,8 |  |  | 7.8 | 0.6 | 0.1 | 0.01 | 0.005
| DM-16:25,2-(0,85+3,1+3,1+0,85) = 17,3 |  |  | 17.3 | 0.6 | 0.1 | 0.01 | 0.01
| DM-17:7,8-(2,25+2,65) = 2,9 |  | 2 | 2.9 | 0.5 | 0.1 | 0.01 | 0.003
2 | Đắp đất công trình bằng đầm đất cầm tay 70kg, độ chặt yêu cầu K=0,85 | 100m3 | [5 empty] | 1.31 | #REF! | 1.31 |  | 1.31 | 1.31
| KL đào máy |  |  | 48.676 |  |  |  | 48.676
| trừ KL Bt đá 4x6 |  |  | -157.661 |  |  | 0.01 | -1.577
| trừ KL BT móng <250cm |  |  | -9.075 |  |  | 0.01 | -0.091
| trừ KL BT móng >250cm |  |  | -1025.075 |  |  | 0.01 | -10.251
| trừ KL dầm móng |  |  | -73.314 |  |  | 0.01 | -0.733
| trừ KL sàn móng |  |  | -288.082 |  |  | 0.01 | -2.881
| trừ thể tích hầm |  |  | -25.25 | 27.2 | 1.95 | 0.01 | -13.393
|  |  |  | -30.8 | 30.4 | 1.95 | 0.01 | -18.258
| Trừ thể tích hố ga hầm |  | 4 | -1.2 | 1 | 1 | 0.01 | -0.048
| Trừ thể tích hố bơm |  |  | -2.6 | 2.6 | 1.5 | 0.01 | -0.101
| Trừ thể tích hố bơm nước rửa lọc phòng bơm |  |  | -1.6 | 1.6 | 1.3 | 0.01 | -0.033
3 | Vận chuyển đất bằng ôtô tự đổ 7T trong phạm vi ≤1000m, đất cấp II | 100m3 | [5 empty] | 47.235 | #REF! | 47.235 |  | 47.235 | 47.235
| KL đào máy |  |  | 48.676 |  |  |  | 48.676
| Trừ KL đắp (K90, hệ số x 1.1) |  |  | -1.31 |  |  | 1.1 | -1.441
4 | Vận chuyển đất bằng ô tô tự đổ 7T 1km tiếp theo trong phạm vi ≤5km, đất cấp II | 100m3 | [5 empty] | 47.235 | #REF! | 47.235 |  | 47.235 | 47.235
| VC xa 5km, MTC x4 |  |  | 47.235 |  |  |  | 47.235
5 | Bê tông lót móng, chiều rộng ≤250cm, đá 4x6, mác 100 | m3 | [5 empty] | 157.661 | #REF! | 157.661 |  | 157.661 | 157.661
Đài cọc:
| M1 |  | 5 | 1.3 | 1.3 | 0.1 |  | 0.845
| M2 |  | 3 | 1.3 | 3.1 | 0.1 |  | 1.209
| M4 |  | 2 | 3.1 | 3.1 | 0.1 |  | 1.922
| M5 |  |  | 3.1 | 4.5 | 0.1 |  | 1.395
| M6 |  |  | 3.1 | 4.9 | 0.1 |  | 1.519
| M6A |  |  | 4.9 | 3.1 | 0.1 |  | 1.519
| M8 |  | 3 | 3.1 | 6.7 | 0.1 |  | 6.231
| M8A |  |  | 4.5 | 4.9 | 0.1 |  | 2.205
| M8A1 |  |  | 4.5 | 4.9 | 0.1 |  | 2.205
| M9 |  |  | 4.9 | 4.9 | 0.1 |  | 2.401
| M9A |  |  | 4.9 | 4.9 | 0.1 |  | 2.401
| M10 |  |  | 4.5 | 6.7 | 0.1 |  | 3.015
| M10A |  |  | 3.1 | 8.5 | 0.1 |  | 2.635
| M11 |  |  | 4.5 | 6.7 | 0.1 |  | 3.015
| M13 |  |  | 4.5 | 8.5 | 0.1 |  | 3.825
| M19 |  | 2 | 3.1 | 3.2 | 0.1 |  | 1.984
|  |  |  | 4.9 | 6.9 | 0.1 |  | 3.381
| M21 |  |  | 3.1 | 3.3 | 0.1 |  | 1.023
|  |  |  | 3.1 | 1.6 | 0.1 |  | 0.496
|  |  |  | 4.9 | 8.7 | 0.1 |  | 4.263
| M25 |  |  | 4.9 | 1.9 | 0.1 |  | 0.931
|  |  |  | 4.9 | 3.6 | 0.1 |  | 1.764
|  |  |  | 6.7 | 6.7 | 0.1 |  | 4.489
Dầm móng:
| DM-1: 54,2-(1,55+2,9+2,9+4,7+2,9+4,3+2,9+0,75) = 31,3 |  |  | 31.3 | 0.6 | 0.1 |  | 1.878
| DM-2: 23,4-(1,55+4,3+2,9+5,35) = 9,3 |  |  | 9.3 | 0.6 | 0.1 |  | 0.558
| DM-3:9,6-(2,15+2,05) = 5,4 |  |  | 5.4 | 0.6 | 0.1 |  | 0.324
| DM-4: 30,8-(1,15+4,7+4,3+2,9+0,85) = 16,9 |  |  | 16.9 | 0.6 | 0.1 |  | 1.014
| DM-5:15,6-(1,55+4,3+2,15) = 7,6 |  |  | 7.6 | 0.6 | 0.1 |  | 0.456
| DM-5A:30,8-(2,15+6,5+4,7+2,9+0,85) = 13,7 |  |  | 13.7 | 0.6 | 0.1 |  | 0.822
| DM-6:9,6-(2,35+2,85) = 4,4 |  |  | 4.4 | 0.6 | 0.1 |  | 0.264
| DM-7:38,1-(0,75+2*1,3+4,9+3,1+2,45) = 24,3 |  |  | 24.3 | 0.6 | 0.1 |  | 1.458
| DM7A:6,9-(2,35+2,85) = 1,7 |  |  | 1.7 | 0.5 | 0.1 |  | 0.085
| DM7B:6,5-(1,85+0,75) = 3,9 |  |  | 3.9 | 0.6 | 0.1 |  | 0.234
| DM-8:6,9-(1,45+1,95) = 3,5 |  |  | 3.5 | 0.6 | 0.1 |  | 0.21
| DM8A:(2,1-0,1) = 2 |  |  | 2 | 0.4 | 0.1 |  | 0.08
| DM-9:25,2-(0,65+6,5+6,5+2,15) = 9,4 |  |  | 9.4 | 0.6 | 0.1 |  | 0.564
| DM-10:25,2-(0,65+4,7+6,5+3,05) = 10,3 |  |  | 10.3 | 0.6 | 0.1 |  | 0.618
| DM-11:25,2-(0,65+4,7+6,5+1,55) = 11,8 |  |  | 11.8 | 0.6 | 0.1 |  | 0.708
| DM-12:25,2-(1,95+4,7+9,85) = 8,7 |  |  | 8.7 | 0.6 | 0.1 |  | 0.522
| DM-13:25,2-(2,45+4,3+4,7+0,75) = 13 |  |  | 13 | 0.6 | 0.1 |  | 0.78
| DM-14:25,2-(10,3+7,75) = 7,15 |  |  | 7.15 | 0.6 | 0.1 |  | 0.429
| DM-15:25,2-(9,75+7,45) = 8 |  |  | 8 | 0.6 | 0.1 |  | 0.48
| DM-16:25,2-(0,75+2,9+2,9+0,75) = 17,9 |  |  | 17.9 | 0.6 | 0.1 |  | 1.074
| DM-17:7,8-(2,15+2,55) = 3,1 |  | 2 | 3.1 | 0.5 | 0.1 |  | 0.31
Sàn tầng hầm:
| (A-D)(1-8) |  |  | 24.7 | 53.7 | 0.1 |  | 132.639
| (A'-A)(6-7) |  |  | 2 | 6.2 | 0.1 |  | 1.24
trừ KL chiếm chỗ:
Đài cọc:
trục 1:
| M1 |  |  | -0.4 | 0.4 | 0.1 |  | -0.016
| M8 |  | 2 | -1.3 | 6.5 | 0.1 |  | -1.69
| M4 |  |  | -1.3 | 1.9 | 0.1 |  | -0.247
trục 2:
| M1 |  |  | -0.4 | 1.1 | 0.1 |  | -0.044
| M8A |  |  | -4.3 | 4.7 | 0.1 |  | -2.021
| M10 |  |  | -4.3 | 6.5 | 0.1 |  | -2.795
| M6 |  |  | -2.8 | 2.9 | 0.1 |  | -0.812
trục 3:
| M1 |  |  | -0.4 | 1.1 | 0.1 |  | -0.044
| M8A |  |  | -4.3 | 4.7 | 0.1 |  | -2.021
| M8 |  |  | -2.9 | 6.5 | 0.1 |  | -1.885
| M4 |  |  | -1.3 | 2.9 | 0.1 |  | -0.377
trục 4:
| M6A |  |  | -1.7 | 4.7 | 0.1 |  | -0.799
| M9 |  |  | -4.7 | 4.7 | 0.1 |  | -2.209
| M25 |  |  | -1.8 | 4.7 | 0.1 |  | -0.846
|  |  |  | -6.5 | 6.5 | 0.1 |  | -4.225
|  |  |  | -1.35 | 4.7 | 0.1 |  | -0.635
trục 5:
| M5 |  |  | -2.2 | 2.9 | 0.1 |  | -0.638
| M11 |  |  | -4.3 | 6.5 | 0.1 |  | -2.795
| M9 |  |  | -4.7 | 4.7 | 0.1 |  | -2.209
| M2 |  |  | -0.5 | 2.9 | 0.1 |  | -0.145
trục 6:
| M21 |  |  | -4.7 | 8.1 | 0.1 |  | -3.807
|  |  |  | -2.9 | 1.6 | 0.1 |  | -0.464
| M13 |  |  | -4.3 | 7.5 | 0.1 |  | -3.225
trục 7:
| M19 |  |  | -6.45 | 4.7 | 0.1 |  | -3.032
|  |  |  | -3.2 | 2.9 | 0.1 |  | -0.928
| M10A |  |  | -2.9 | 7.2 | 0.1 |  | -2.088
trục 8:
| M1 |  | 2 | -0.5 | 0.5 | 0.1 |  | -0.05
| M2 |  | 2 | -0.6 | 2.9 | 0.1 |  | -0.348
Dầm móng:
| DM-2: 23,4-(1,55+4,3+2,9+5,35) = 9,3 |  |  | -9.3 | 0.4 | 0.1 |  | -0.372
| DM-3:9,6-(2,15+2,05) = 5,4 |  |  | -5.4 | 0.4 | 0.1 |  | -0.216
| DM-4: 30,8-(1,15+4,7+4,3+2,9+0,85) = 16,9 |  |  | -16.9 | 0.4 | 0.1 |  | -0.676
| DM-5:15,6-(1,55+4,3+2,15) = 7,6 |  |  | -7.6 | 0.4 | 0.1 |  | -0.304
| DM-5A:30,8-(2,15+6,5+4,7+2,9+0,85) = 13,7 |  |  | -13.7 | 0.4 | 0.1 |  | -0.548
| DM-6:9,6-(2,35+2,85) = 4,4 |  |  | -4.4 | 0.4 | 0.1 |  | -0.176
| DM-8:6,9-(1,45+1,95) = 3,5 |  |  | -3.5 | 0.4 | 0.1 |  | -0.14
| DM8A:(2,1-0,1) = 2 |  |  | -2 | 0.4 | 0.1 |  | -0.08
| DM-10:25,2-(0,65+4,7+6,5+3,05) = 10,3 |  |  | -10.3 | 0.4 | 0.1 |  | -0.412
| DM-11:25,2-(0,65+4,7+6,5+1,55) = 11,8 |  |  | -11.8 | 0.4 | 0.1 |  | -0.472
| DM-12:25,2-(1,95+4,7+9,85) = 8,7 |  |  | -8.7 | 0.4 | 0.1 |  | -0.348
| DM-13:25,2-(2,45+4,3+4,7+0,75) = 13 |  |  | -13 | 0.4 | 0.1 |  | -0.52
| DM-14:25,2-(9,75+7,75) = 7,7 |  |  | -7.7 | 0.4 | 0.1 |  | -0.308
| DM-15:25,2-(9,75+7,45) = 8 |  |  | -8 | 0.4 | 0.1 |  | -0.32
| DM-17:7,8-(2,15+2,55) = 3,1 |  | 2 | -3.1 | 0.3 | 0.1 |  | -0.186
| Trừ mương nước: |  |  | -7.4 | 0.3 | 0.1 |  | -0.222
| Trừ HG |  | 4 | -0.6 | 0.4 | 0.1 |  | -0.096
| Trừ Hố bơm |  |  | -2 | 2.08 | 0.1 |  | -0.416
| Trừ hố bơm nước rửa lọc của P.bơm |  |  | -1 | 1 | 0.1 |  | -0.1
| Mương nước |  |  | 7.4 | 1.1 | 0.1 |  | 0.814
| Hố ga |  | 4 | 1.4 | 1.2 | 0.1 |  | 0.672
| Hố bơm |  |  | 2.8 | 2.88 | 0.1 |  | 0.806
| Hố bơm nước rửa lọc của P.bơm |  |  | 1.6 | 1.6 | 0.1 |  | 0.256
6 | Lớp màng chống thấm tự dính dày 2mm | m2 | [5 empty] | 875.73 | #REF! | 875.73 |  | 875.73 | 875.73
Sàn tầng hầm:
| (A-D)(1-8) |  |  | 24.7 | 53.7 |  |  | 1326.39
| (A'-A)(6-7) |  |  | 2 | 6.2 |  |  | 12.4
trừ KL chiếm chỗ:
Đài cọc:
trục 1:
| M1 |  |  | -0.4 | 0.4 |  |  | -0.16
| M8 |  | 2 | -1.3 | 6.5 |  |  | -16.9
| M4 |  |  | -1.3 | 1.9 |  |  | -2.47
trục 2:
| M1 |  |  | -0.4 | 1.1 |  |  | -0.44
| M8A |  |  | -4.3 | 4.7 |  |  | -20.21
| M10 |  |  | -4.3 | 6.5 |  |  | -27.95
| M6 |  |  | -2.8 | 2.9 |  |  | -8.12
trục 3:
| M1 |  |  | -0.4 | 1.1 |  |  | -0.44
| M8A |  |  | -4.3 | 4.7 |  |  | -20.21
| M8 |  |  | -2.9 | 6.5 |  |  | -18.85
| M4 |  |  | -1.3 | 2.9 |  |  | -3.77
trục 4:
| M6A |  |  | -1.7 | 4.7 |  |  | -7.99
| M9 |  |  | -4.7 | 4.7 |  |  | -22.09
| M25 |  |  | -1.8 | 4.7 |  |  | -8.46
|  |  |  | -6.5 | 6.5 |  |  | -42.25
|  |  |  | -1.35 | 4.7 |  |  | -6.345
trục 5:
| M5 |  |  | -2.2 | 2.9 |  |  | -6.38
| M11 |  |  | -4.3 | 6.5 |  |  | -27.95
| M9 |  |  | -4.7 | 4.7 |  |  | -22.09
| M2 |  |  | -0.5 | 2.9 |  |  | -1.45
trục 6:
| M21 |  |  | -4.7 | 8.1 |  |  | -38.07
|  |  |  | -2.9 | 1.6 |  |  | -4.64
| M13 |  |  | -4.3 | 7.5 |  |  | -32.25
trục 7:
| M19 |  |  | -6.45 | 4.7 |  |  | -30.315
|  |  |  | -3.2 | 2.9 |  |  | -9.28
| M10A |  |  | -2.9 | 7.2 |  |  | -20.88
trục 8:
| M1 |  | 2 | -0.5 | 0.5 |  |  | -0.5
| M2 |  | 2 | -0.6 | 2.9 |  |  | -3.48
Dầm móng:
| DM-2: 23,4-(1,55+4,3+2,9+5,35) = 9,3 |  |  | -9.3 | 0.4 |  |  | -3.72
| DM-3:9,6-(2,15+2,05) = 5,4 |  |  | -5.4 | 0.4 |  |  | -2.16
| DM-4: 30,8-(1,15+4,7+4,3+2,9+0,85) = 16,9 |  |  | -16.9 | 0.4 |  |  | -6.76
| DM-5:15,6-(1,55+4,3+2,15) = 7,6 |  |  | -7.6 | 0.4 |  |  | -3.04
| DM-5A:30,8-(2,15+6,5+4,7+2,9+0,85) = 13,7 |  |  | -13.7 | 0.4 |  |  | -5.48
| DM-6:9,6-(2,35+2,85) = 4,4 |  |  | -4.4 | 0.4 |  |  | -1.76
| DM-8:6,9-(1,45+1,95) = 3,5 |  |  | -3.5 | 0.4 |  |  | -1.4
| DM8A:(2,1-0,1) = 2 |  |  | -2 | 0.4 |  |  | -0.8
| DM-10:25,2-(0,65+4,7+6,5+3,05) = 10,3 |  |  | -10.3 | 0.4 |  |  | -4.12
| DM-11:25,2-(0,65+4,7+6,5+1,55) = 11,8 |  |  | -11.8 | 0.4 |  |  | -4.72
| DM-12:25,2-(1,95+4,7+9,85) = 8,7 |  |  | -8.7 | 0.4 |  |  | -3.48
| DM-13:25,2-(2,45+4,3+4,7+0,75) = 13 |  |  | -13 | 0.4 |  |  | -5.2
| DM-14:25,2-(9,75+7,75) = 7,7 |  |  | -7.7 | 0.4 |  |  | -3.08
| DM-15:25,2-(9,75+7,45) = 8 |  |  | -8 | 0.4 |  |  | -3.2
| DM-17:7,8-(2,15+2,55) = 3,1 |  | 2 | -3.1 | 0.3 |  |  | -1.86
| Trừ mương nước: |  |  | -7.4 | 0.3 |  |  | -2.22
| Trừ HG |  | 4 | -0.6 | 0.4 |  |  | -0.96
| Trừ Hố bơm |  |  | -2 | 2.08 |  |  | -4.16
| Trừ hố bơm nước rửa lọc của p. bơm |  |  | -1 | 1 |  |  | -1
7 | Láng nền sàn không đánh mầu,vữa XM mác 50 (VD mã hiệu tính vữa) | m2 | [5 empty] | 875.73 | #REF! | 875.73 |  | 875.73 | 875.73
| Lớp vữa bảo vệ màng chống thấm |  |  | 875.73 |  |  |  | 875.73
8 | Đổ bê tông bằng máy, đổ bằng máy bơm bê tông, bê tông móng, chiều rộng móng ≤250cm, đá 1x2, mác 400 | m3 | [5 empty] | 9.075 | #REF! | 9.075 |  | 9.075 | 9.075
Đài cọc:
| M1 |  | 5 | 1.1 | 1.1 | 1.5 |  | 9.075
9 | Đổ bê tông bằng máy, đổ bằng máy bơm bê tông, bê tông móng, chiều rộng móng >250cm, đá 1x2, mác 400 | m3 | [5 empty] | 1025.075 | #REF! | 1025.075 |  | 1025.075 | 1025.075
Đài cọc:
| M2 |  | 3 | 1.1 | 2.9 | 1.5 |  | 14.355
| M4 |  | 2 | 2.9 | 2.9 | 2 |  | 33.64
| M5 |  |  | 2.9 | 4.3 | 2 |  | 24.94
| M6 |  |  | 2.9 | 4.7 | 2 |  | 27.26
| M6A |  |  | 2.9 | 4.7 | 2 |  | 27.26
| M8 |  | 3 | 2.9 | 6.5 | 2 |  | 113.1
| M8A |  |  | 4.3 | 4.7 | 2 |  | 40.42
| M8A1 |  |  | 4.3 | 4.7 | 2 |  | 40.42
| M9 |  |  | 4.7 | 4.7 | 2 |  | 44.18
| M9A |  |  | 4.7 | 4.7 | 2 |  | 44.18
| M10 |  |  | 4.3 | 6.5 | 2 |  | 55.9
| M10A |  |  | 2.9 | 8.3 | 2 |  | 48.14
| M11 |  |  | 4.3 | 6.5 | 2 |  | 55.9
| M13 |  |  | 4.3 | 8.3 | 2 |  | 71.38
| M19 |  | 2 | 2.9 | 3.2 | 2 |  | 37.12
|  |  |  | 4.7 | 6.7 | 2 |  | 62.98
| M21 |  |  | 2.9 | 3.2 | 2 |  | 18.56
|  |  |  | 4.7 | 8.5 | 2 |  | 79.9
|  |  |  | 2.9 | 1.6 | 2 |  | 9.28
| M25 |  |  | 4.7 | 1.8 | 3 |  | 25.38
|  |  |  | 4.7 | 3.6 | 3 |  | 50.76
|  |  |  | 6.5 | 6.5 | 3 |  | 126.75
| trừ hố pít |  |  | -2.2 | 2.1 | 1.5 |  | -6.93
|  |  | 3 | -2.2 | 2 | 1.5 |  | -19.8
10 | Ván khuôn móng cột | 100m2 | [5 empty] | 8.564 | #REF! | 8.564 |  | 8.564 | 8.564
Đài cọc:
| M1:4*1,1 = 4,4 |  | 5 | 4.4 | 1.5 |  | 0.01 | 0.33
| trừ giáp sàn |  | 2 | -1.5 | 0.3 |  | 0.01 | -0.009
|  |  | 3 | -0.8 | 0.3 |  | 0.01 | -0.007
| M2:2*(1,1+2,9) = 8 |  | 3 | 8 | 1.5 |  | 0.01 | 0.36
| trừ giáp sàn |  | 2 | -3.4 | 0.3 |  | 0.01 | -0.02
|  |  |  | -3.5 | 0.3 |  | 0.01 | -0.011
| M4:4*2,9 = 11,6 |  | 2 | 11.6 | 2 |  | 0.01 | 0.464
| trừ giáp sàn |  |  | -3.2 | 0.3 |  | 0.01 | -0.01
|  |  |  | -5.5 | 0.3 |  | 0.01 | -0.017
| M5:2*(2,9+4,3) = 14,4 |  |  | 14.4 | 2 |  | 0.01 | 0.288
| trừ giáp sàn |  |  | -7.3 | 0.3 |  | 0.01 | -0.022
| M6:2*(2,9+4,7) = 15,2 |  |  | 15.2 | 2 |  | 0.01 | 0.304
| trừ giáp sàn |  |  | -8.5 | 0.3 |  | 0.01 | -0.026
| M6A:2*(2,9+4,7) = 15,2 |  |  | 15.2 | 2 |  | 0.01 | 0.304
| trừ giáp sàn |  |  | -8.1 | 0.3 |  | 0.01 | -0.024
| M8:2*(2,9+6,5) = 18,8 |  | 3 | 18.8 | 2 |  | 0.01 | 1.128
| trừ giáp sàn |  | 2 | -9.1 | 0.3 |  | 0.01 | -0.055
|  |  |  | -18.8 | 0.3 |  | 0.01 | -0.056
| M8A:2*(4,3+4,7) = 18 |  |  | 18 | 2 |  | 0.01 | 0.36
| trừ giáp sàn |  |  | -18 | 0.3 |  | 0.01 | -0.054
| M8A1:2*(4,3+4,7) = 18 |  |  | 18 | 2 |  | 0.01 | 0.36
| trừ giáp sàn |  |  | -18 | 0.3 |  | 0.01 | -0.054
| M9:4*4,7 = 18,8 |  |  | 18.8 | 2 |  | 0.01 | 0.376
| trừ giáp sàn |  |  | -18.8 | 0.3 |  | 0.01 | -0.056
| M9A:4*4,7 = 18,8 |  |  | 18.8 | 2 |  | 0.01 | 0.376
| trừ giáp sàn |  |  | -18.8 | 0.3 |  | 0.01 | -0.056
| M10:2*(4,3+6,5) = 21,6 |  |  | 21.6 | 2 |  | 0.01 | 0.432
| trừ giáp sàn |  |  | -21.6 | 0.3 |  | 0.01 | -0.065
| M10A:2*(2,9+8,3) = 22,4 |  |  | 22.4 | 2 |  | 0.01 | 0.448
| trừ giáp sàn |  |  | -22.4 | 0.3 |  | 0.01 | -0.067
| M11:2*(4,3+6,5) = 21,6 |  |  | 21.6 | 2 |  | 0.01 | 0.432
| trừ giáp sàn |  |  | -21.6 | 0.3 |  | 0.01 | -0.065
| M13:2*(4,3+8,3) = 25,2 |  |  | 25.2 | 2 |  | 0.01 | 0.504
| trừ giáp sàn |  |  | -19.1 | 0.3 |  | 0.01 | -0.057
| M19:2*(4,7+13,1) = 35,6 |  |  | 35.6 | 2 |  | 0.01 | 0.712
| trừ giáp sàn |  |  | -21.4 | 0.3 |  | 0.01 | -0.064
| M21:2*(4,7+13,3) = 36 |  |  | 36 | 2 |  | 0.01 | 0.72
| trừ giáp sàn |  |  | -24.4 | 0.3 |  | 0.01 | -0.073
| M25:2*(6,5+11,9) = 36,8 |  |  | 36.8 | 3 |  | 0.01 | 1.104
| trừ giáp sàn |  |  | -25.7 | 0.3 |  | 0.01 | -0.077
| vị trí hố pít: 2*(2,2+2,1) = 8,6 |  |  | 8.6 | 1.5 |  | 0.01 | 0.129
| 2*(2,2+2,0) = 8,4 |  | 3 | 8.4 | 1.5 |  | 0.01 | 0.378
11 | Cốt thép móng, D≤10mm | tấn | [5 empty] | 0.01 | #REF! | 0.01 |  | 0.01 | 0.01
| Đk <10 |  |  | 10.11 |  |  | 0.001 | 0.01
12 | Cốt thép móng, D≤18mm | tấn | [5 empty] | 21.879 | #REF! | 21.879 |  | 21.879 | 21.879
| Đk <18 |  |  | 21878.75 |  |  | 0.001 | 21.879
13 | Cốt thép móng, D>18mm | tấn | [5 empty] | 29.372 | #REF! | 29.372 |  | 29.372 | 29.372
| Đk >18 |  |  | 29372.45 |  |  | 0.001 | 29.372
14 | Đổ bê tông bằng máy, đổ bằng máy bơm bê tông, bê tông dầm móng, đá 1x2, mác 400 | m3 | [5 empty] | 73.314 | #REF! | 73.314 |  | 73.314 | 73.314
Dầm móng:
| DM-1: 54,2-(1,55+2,9+2,9+4,7+2,9+4,3+2,9+0,75) = 31,3 |  |  | 31.3 | 0.4 | 0.8 |  | 10.016
| DM-2: 23,4-(1,55+4,3+2,9+5,35) = 9,3 |  |  | 9.3 | 0.4 | 0.8 |  | 2.976
| DM-3:9,6-(2,15+2,05) = 5,4 |  |  | 5.4 | 0.4 | 0.8 |  | 1.728
| DM-4: 30,8-(1,15+4,7+4,3+2,9+0,85) = 16,9 |  |  | 16.9 | 0.4 | 0.8 |  | 5.408
| DM-5:15,6-(1,55+4,3+2,15) = 7,6 |  |  | 7.6 | 0.4 | 0.8 |  | 2.432
| DM-5A:30,8-(2,15+6,5+4,7+2,9+0,85) = 13,7 |  |  | 13.7 | 0.4 | 0.8 |  | 4.384
| DM-6:9,6-(2,35+2,85) = 4,4 |  |  | 4.4 | 0.4 | 0.8 |  | 1.408
| DM-7:38,1-(0,75+2*1,3+4,9+3,1+2,45) = 24,3 |  |  | 24.3 | 0.4 | 0.8 |  | 7.776
| DM7A:6,9-(2,35+2,85) = 1,7 |  |  | 1.7 | 0.4 | 1.8 |  | 1.224
| DM7B:6,5-(1,85+0,75) = 3,9 |  |  | 3.9 | 0.4 | 0.8 |  | 1.248
| DM-8:6,9-(1,45+1,95) = 3,5 |  |  | 3.5 | 0.4 | 0.8 |  | 1.12
| DM8A:(2,1-0,1) = 2 |  |  | 2 | 0.3 | 1.8 |  | 1.08
| DM-9:25,2-(0,65+6,5+6,5+2,15) = 9,4 |  |  | 9.4 | 0.4 | 0.8 |  | 3.008
| DM-10:25,2-(0,65+4,7+6,5+3,05) = 10,3 |  |  | 10.3 | 0.4 | 0.8 |  | 3.296
| DM-11:25,2-(0,65+4,7+6,5+1,55) = 11,8 |  |  | 11.8 | 0.4 | 0.8 |  | 3.776
| DM-12:25,2-(1,95+4,7+9,85) = 8,7 |  |  | 8.7 | 0.4 | 0.8 |  | 2.784
| DM-13:25,2-(2,45+4,3+4,7+0,75) = 13 |  |  | 13 | 0.4 | 0.8 |  | 4.16
| DM-14:25,2-(10,3+7,75) = 7,15 |  |  | 7.15 | 0.4 | 0.8 |  | 2.288
| DM-15:25,2-(9,75+7,45) = 8 |  |  | 8 | 0.4 | 0.8 |  | 2.56
| DM-16:25,2-(0,75+2,9+2,9+0,75) = 17,9 |  |  | 17.9 | 0.4 | 0.8 |  | 5.728
| DM-17:7,8-(2,15+2,55) = 3,1 |  | 2 | 3.1 | 0.3 | 0.5 |  | 0.93
Kết cấu đường dốc:
| D1:(0,55+1,65)/2 = 1,1 |  | 2 | 2.695 | 0.3 | 1.1 |  | 1.779
| D2 |  | 2 | 7.35 | 0.3 | 0.5 |  | 2.205
15 | Ván khuôn dầm móng | 100m2 | [5 empty] | 2.789 | #REF! | 2.789 |  | 2.789 | 2.789
Dầm móng:
| DM-1: 54,2-(1,55+2,9+2,9+4,7+2,9+4,3+2,9+0,75) = 31,3 |  |  | 31.3 | 1.3 |  | 0.01 | 0.407
| DM-2: 23,4-(1,55+4,3+2,9+5,35) = 9,3 |  |  | 9.3 | 1 |  | 0.01 | 0.093
| DM-3:9,6-(2,15+2,05) = 5,4 |  |  | 5.4 | 1 |  | 0.01 | 0.054
| DM-4: 30,8-(1,15+4,7+4,3+2,9+0,85) = 16,9 |  |  | 16.9 | 1 |  | 0.01 | 0.169
| DM-5:15,6-(1,55+4,3+2,15) = 7,6 |  |  | 7.6 | 1 |  | 0.01 | 0.076
| DM-5A:30,8-(2,15+6,5+4,7+2,9+0,85) = 13,7 |  |  | 13.7 | 1 |  | 0.01 | 0.137
| DM-6:9,6-(2,35+2,85) = 4,4 |  |  | 4.4 | 1 |  | 0.01 | 0.044
| DM-7:38,1-(0,75+2*1,3+4,9+3,1+2,45) = 24,3 |  |  | 24.3 | 1.3 |  | 0.01 | 0.316
| DM7A:6,9-(2,35+2,85) = 1,7 |  |  | 1.7 | 3 |  | 0.01 | 0.051
| DM7B:6,5-(1,85+0,75) = 3,9 |  |  | 3.9 | 1.3 |  | 0.01 | 0.051
| DM-8:6,9-(1,45+1,95) = 3,5 |  |  | 3.5 | 1 |  | 0.01 | 0.035
| DM8A:(2,1-0,1) = 2 |  |  | 2 | 3 |  | 0.01 | 0.06
| DM-9:25,2-(0,65+6,5+6,5+2,15) = 9,4 |  |  | 9.4 | 1.3 |  | 0.01 | 0.122
| DM-10:25,2-(0,65+4,7+6,5+3,05) = 10,3 |  |  | 10.3 | 1 |  | 0.01 | 0.103
| DM-11:25,2-(0,65+4,7+6,5+1,55) = 11,8 |  |  | 11.8 | 1 |  | 0.01 | 0.118
| DM-12:25,2-(1,95+4,7+9,85) = 8,7 |  |  | 8.7 | 1 |  | 0.01 | 0.087
| DM-13:25,2-(2,45+4,3+4,7+0,75) = 13 |  |  | 13 | 1 |  | 0.01 | 0.13
| DM-14:25,2-(10,3+7,75) = 7,15 |  |  | 7.15 | 1 |  | 0.01 | 0.072
| DM-15:25,2-(9,75+7,45) = 8 |  |  | 8 | 1 |  | 0.01 | 0.08
| DM-16:25,2-(0,75+2,9+2,9+0,75) = 17,9 |  |  | 17.9 | 1.3 |  | 0.01 | 0.233
| DM-17:7,8-(2,15+2,55) = 3,1 |  | 2 | 3.1 | 0.4 |  | 0.01 | 0.025
Kết cấu đường dốc:
| D1:(0,55+1,65)/2 = 1,1 |  | 2 | 2.695 | 2.5 |  | 0.01 | 0.135
| D2 |  | 2 | 7.35 | 1.3 |  | 0.01 | 0.191
16 | Cốt thép dầm móng, D≤10mm | tấn | [5 empty] | 3.217 | #REF! | 3.217 |  | 3.217 | 3.217
| Đk<10 |  |  | 2715.81 |  |  | 0.001 | 2.716
| Kết cấu đường dốc |  |  | 500.81 |  |  | 0.001 | 0.501
17 | Cốt thép dầm móng, D≤18mm | tấn | [5 empty] | 2.771 | #REF! | 2.771 |  | 2.771 | 2.771
| Đk <18 |  |  | 801.96 |  |  | 0.001 | 0.802
| Kết cấu đường dốc |  |  | 1969.35 |  |  | 0.001 | 1.969
18 | Cốt thép dầm móng, D>18mm | tấn | [5 empty] | 12.622 | #REF! | 12.622 |  | 12.622 | 12.622
| Đk >18 |  |  | 12132.25 |  |  | 0.001 | 12.132
| Kết cấu đường dốc |  |  | 490.36 |  |  | 0.001 | 0.49
19 | Đổ bê tông bằng máy, đổ bằng máy bơm bê tông, bê tông sàn hầm, chiều rộng >250cm, đá 1x2, mác 400 | m3 | [5 empty] | 288.082 | #REF! | 288.082 |  | 288.082 | 288.082
Cốt -3.3m:
| (A-D)(1-8) |  |  | 24.7 | 53.7 | 0.3 |  | 397.917
| Rãnh thu nước |  |  | 7.4 | 0.9 | 0.2 |  | 1.332
Hố ga:
| đáy |  | 4 | 1.2 | 1 | 0.3 |  | 1.44
| thành:2*(1,2+0,4) = 3,2 |  | 4 | 3.2 | 0.6 | 0.3 |  | 2.304
Hố bơm:
| đáy |  |  | 2 | 2.08 | 0.3 |  | 1.248
| thành:2*(2,6+1,48) = 8,16 |  |  | 8.16 | 1.2 | 0.3 |  | 2.938
Hố bơm nước rửa lọc p. bơm
| đáy |  |  | 1 | 1 | 0.3 |  | 0.3
| thành:2*(1,6+1,0) = 5,2 |  |  | 5.2 | 0.5 | 0.3 |  | 0.78
trừ KL chiếm chỗ:
Đài cọc:
trục 1:
| M1 |  |  | -0.4 | 0.4 | 0.3 |  | -0.048
| M8 |  | 2 | -1.3 | 6.5 | 0.3 |  | -5.07
| M4 |  |  | -1.3 | 1.9 | 0.3 |  | -0.741
trục 2:
| M1 |  |  | -0.4 | 1.1 | 0.3 |  | -0.132
| M8A |  |  | -4.3 | 4.7 | 0.3 |  | -6.063
| M10 |  |  | -4.3 | 6.5 | 0.3 |  | -8.385
| M6 |  |  | -2.8 | 2.9 | 0.3 |  | -2.436
trục 3:
| M1 |  |  | -0.4 | 1.1 | 0.3 |  | -0.132
| M8A |  |  | -4.3 | 4.7 | 0.3 |  | -6.063
| M8 |  |  | -2.9 | 6.5 | 0.3 |  | -5.655
| M4 |  |  | -1.3 | 2.9 | 0.3 |  | -1.131
trục 4:
| M6A |  |  | -1.7 | 4.7 | 0.3 |  | -2.397
| M9 |  |  | -4.7 | 4.7 | 0.3 |  | -6.627
| M25 |  |  | -1.8 | 4.7 | 0.3 |  | -2.538
|  |  |  | -6.5 | 6.5 | 0.3 |  | -12.675
|  |  |  | -1.35 | 4.7 | 0.3 |  | -1.904
trục 5:
| M5 |  |  | -2.2 | 2.9 | 0.3 |  | -1.914
| M11 |  |  | -4.3 | 6.5 | 0.3 |  | -8.385
| M9 |  |  | -4.7 | 4.7 | 0.3 |  | -6.627
| M2 |  |  | -0.5 | 2.9 | 0.3 |  | -0.435
trục 6:
| M21 |  |  | -4.7 | 8.1 | 0.3 |  | -11.421
|  |  |  | -2.9 | 1.6 | 0.3 |  | -1.392
| M13 |  |  | -4.3 | 7.55 | 0.3 |  | -9.74
trục 7:
| M19 |  |  | -6.45 | 4.7 | 0.3 |  | -9.095
|  |  |  | -3.2 | 2.9 | 0.3 |  | -2.784
| M10A |  |  | -2.9 | 7.2 | 0.3 |  | -6.264
trục 8:
| M1 |  | 2 | -0.5 | 0.5 | 0.3 |  | -0.15
| M2 |  | 2 | -0.6 | 2.9 | 0.3 |  | -1.044
Dầm móng:
| DM-2: 23,4-(1,55+4,3+2,9+5,35) = 9,3 |  |  | -9.3 | 0.4 | 0.3 |  | -1.116
| DM-3:9,6-(2,15+2,05) = 5,4 |  |  | -5.4 | 0.4 | 0.3 |  | -0.648
| DM-4: 30,8-(1,15+4,7+4,3+2,9+0,85) = 16,9 |  |  | -16.9 | 0.4 | 0.3 |  | -2.028
| DM-5:15,6-(1,55+4,3+2,15) = 7,6 |  |  | -7.6 | 0.4 | 0.3 |  | -0.912
| DM-5A:30,8-(2,15+6,5+4,7+2,9+0,85) = 13,7 |  |  | -13.7 | 0.4 | 0.3 |  | -1.644
| DM-6:9,6-(2,35+2,85) = 4,4 |  |  | -4.4 | 0.4 | 0.3 |  | -0.528
| DM-8:6,9-(1,45+1,95) = 3,5 |  |  | -3.5 | 0.4 | 0.3 |  | -0.42
| DM-10:25,2-(0,65+4,7+6,5+3,05) = 10,3 |  |  | -10.3 | 0.4 | 0.3 |  | -1.236
| DM-11:25,2-(0,65+4,7+6,5+1,55) = 11,8 |  |  | -11.8 | 0.4 | 0.3 |  | -1.416
| DM-12:25,2-(1,95+4,7+9,85) = 8,7 |  |  | -8.7 | 0.4 | 0.3 |  | -1.044
| DM-13:25,2-(2,45+4,3+4,7+0,75) = 13 |  |  | -13 | 0.4 | 0.3 |  | -1.56
| DM-14:25,2-(9,75+7,75) = 7,7 |  |  | -7.7 | 0.4 | 0.3 |  | -0.924
| DM-15:25,2-(9,75+7,45) = 8 |  |  | -8 | 0.4 | 0.3 |  | -0.96
| DM-17:7,8-(2,15+2,55) = 3,1 |  | 2 | -3.1 | 0.3 | 0.3 |  | -0.558
| trừ rãnh thu nước |  |  | -7.4 | 0.3 | 0.3 |  | -0.666
| trừ HG |  | 4 | -0.6 | 0.4 | 0.3 |  | -0.288
| trừ hố bơm |  |  | -2 | 2.08 | 0.3 |  | -1.248
| trừ hố bơm nước rửa lọc p. bơm |  |  | -1 | 1 | 0.3 |  | -0.3
Cốt -1.5m:
| (A'-A)(6-7) |  |  | 2 | 6.2 | 0.3 |  | 3.72
Kết cấu đường dốc
| Nền |  |  | 9.2 | 7.35 | 0.2 |  | 13.524
| Rãnh nước |  |  | 7.35 | 0.9 | 0.2 |  | 1.323
20 | Đổ bê tông đúc sẵn bằng thủ công - sản xuất bằng máy trộn. Bê tông tấm đan, đá 1x2, mác 200 | m3 | [5 empty] | 0.629 | #REF! | 0.629 |  | 0.629 | 0.629
Nắp đan:
| Hố ga |  | 4 | 0.6 | 0.4 | 0.1 |  | 0.096
| Hố bơm |  | 2 | 1.04 | 2.08 | 0.1 |  | 0.433
| Hố bơm nước rửa lọc p. bơm |  |  | 1 | 1 | 0.1 |  | 0.1
21 | Công tác gia công, lắp dựng, tháo dỡ ván khuôn. Ván khuôn thép, ván khuôn nắp đan | 100m2 | [5 empty] | 0.02 | #REF! | 0.02 |  | 0.02 | 0.02
Nắp đan:
| Hố ga:2*(0,4+0,6) = 2 |  | 4 | 2 | 0.1 |  | 0.01 | 0.008
| Hố bơm:2*(1,04+2,08) = 6,24 |  | 2 | 6.24 | 0.1 |  | 0.01 | 0.012
| Hố bơm nước rửa lọc p. bơm:4*0,1 = 0,4 |  |  | 0.4 | 0.1 |  | 0.01
22 | Lắp các loại cấu kiện bê tông đúc sẵn bằng thủ công, trọng lượng ≤75kg | 1 cấu kiện | [5 empty] | 4 | #REF! | 4 |  | 4 | 4
| Đan nắp HG |  | 4 |  |  |  |  | 4
23 | Lắp đặt cấu kiện bê tông đúc sẵn trọng lượng >50kg-200kg bằng cần cẩu | 1 cấu kiện | [5 empty] | 3 | #REF! | 3 |  | 3 | 3
| Đan nắp hố bơm p. bơm |  | 1 |  |  |  |  | 1
| Đan nắp hố bơm |  | 2 |  |  |  |  | 2
24 | Cốt thép sàn hầm, D≤10mm | tấn | [5 empty] | 0.027 | #REF! | 0.027 |  | 0.027 | 0.027
| đk <10 |  |  | 27.38 |  |  | 0.001 | 0.027
25 | Cốt thép sàn hầm, D≤18mm | tấn | [5 empty] | 31.126 | #REF! | 31.126 |  | 31.126 | 31.126
| Đk <18 |  |  | 31126.13 |  |  | 0.001 | 31.126
26 | Đổ bê tông bằng máy, đổ bằng máy bơm bê tông, bê tông tường, chiều dày ≤45cm, chiều cao ≤6m, đá 1x2, mác 400 | m3 | [5 empty] | 94.891 | #REF! | 94.891 |  | 94.891 | 94.891
Tường hầm:
Loại 1:
| A(4-8):29,6-(2*0,3+3*0,8+0,6) = 26 |  |  | 26 | 2.6 | 0.3 |  | 20.28
| D(1-2):8,15-(0,4+0,5) = 7,25 |  |  | 7.25 | 2.6 | 0.3 |  | 5.655
| D(2'-8):41,05-(1,6+2,6+2*0,6+0,8+0,6) = 34,25 |  |  | 34.25 | 2.6 | 0.3 |  | 26.715
| 1(B-D):17,9-(3,7+2,8+1,6) = 9,8 |  |  | 9.8 | 2.6 | 0.3 |  | 7.644
| 8(C-D):6,8-(0,6+0,8) = 5,4 |  |  | 5.4 | 2.6 | 0.3 |  | 4.212
Loại 2:
| A(1-3):15,95-3*0,4 = 14,75 |  |  | 14.75 | 2.45 | 0.3 |  | 10.841
| 1(A-B):7,5-(0,1+0,3) = 7,1 |  |  | 7.1 | 2.45 | 0.3 |  | 5.219
Loại 3:
| D(2-2') |  |  | 5.2 | 1.45 | 0.3 |  | 2.262
Loại 4:
| 8(A-C):18,6-(0,6+0,8) = 17,2 |  |  | 17.2 | 1.25 | 0.3 |  | 6.45
Loại 5:
| A(2-3):7,35-(0,25+0,2) = 6,9 |  |  | 6.9 | 1.215 | 0.3 |  | 2.515
Loại 6:
| 6'(A-A') |  |  | 2.6 | 1.8 | 0.2 |  | 0.936
Kết cấu đường dốc:
| Vách T1:2*1/2*6,55*1,1*0,3 = 2,162 | [6 empty] | 2.162
27 | Ván khuôn tường, chiều cao ≤28m | 100m2 | [5 empty] | 6.287 | #REF! | 6.287 |  | 6.287 | 6.287
Tường hầm: ( tính 2 mặt)
Loại 1:
| A(4-8):29,6-(2*0,3+3*0,8+0,6) = 26 |  | 2 | 26 | 2.6 |  | 0.01 | 1.352
| D(1-2):8,15-(0,4+0,5) = 7,25 |  | 2 | 7.25 | 2.6 |  | 0.01 | 0.377
| D(2'-8):41,05-(1,6+2,6+2*0,6+0,8+0,6) = 34,25 |  | 2 | 34.25 | 2.6 |  | 0.01 | 1.781
| 1(B-D):17,9-(3,7+2,8+1,6) = 9,8 |  | 2 | 9.8 | 2.6 |  | 0.01 | 0.51
| 8(C-D):6,8-(0,6+0,8) = 5,4 |  | 2 | 5.4 | 2.6 |  | 0.01 | 0.281
Loại 2:
| A(1-3):15,95-3*0,4 = 14,75 |  | 2 | 14.75 | 2.45 |  | 0.01 | 0.723
| 1(A-B):7,5-(0,1+0,3) = 7,1 |  | 2 | 7.1 | 2.45 |  | 0.01 | 0.348
Loại 3:
| D(2-2') |  | 2 | 5.2 | 1.45 |  | 0.01 | 0.151
Loại 4:
| 8(A-C):18,6-(0,6+0,8) = 17,2 |  | 2 | 17.2 | 1.25 |  | 0.01 | 0.43
Loại 5:
| A(2-3):7,35-(0,25+0,2) = 6,9 |  | 2 | 6.9 | 1.215 |  | 0.01 | 0.168
Loại 6:
| 6'(A-A') |  | 2 | 2.6 | 1.8 |  | 0.01 | 0.094
Kết cấu đường dốc:
| Vách T1:2*1/2*6,55*1,1*0,01 = 0,072 | [6 empty] | 0.072
28 | Cốt thép tường, D≤10mm, chiều cao ≤6m | tấn | [5 empty] | 6.492 | #REF! | 6.492 |  | 6.492 | 6.492
| Đk <10 |  |  | 6492.47 |  |  | 0.001 | 6.492
29 | Cốt thép tường, D≤18mm, chiều cao ≤6m | tấn | [5 empty] | 0.116 | #REF! | 0.116 |  | 0.116 | 0.116
| Đk<18 |  |  | 115.78 |  |  | 0.001 | 0.116
30 | Đổ bê tông bằng máy, đổ bằng máy bơm bê tông, bê tông tường, chiều dày ≤45cm, chiều cao ≤6m, đá 1x2, mác 500 | m3 | [5 empty] | 72.237 | #REF! | 72.237 |  | 72.237 | 72.237
Cốt -3.3m-> 0.0m:
| V-01 |  | 2 | 0.4 | 1.6 | 3.3 |  | 4.224
| V-02 |  |  | 0.5 | 1.6 | 3.3 |  | 2.64
| V-2A |  | 2 | 0.5 | 1.6 | 3.3 |  | 5.28
| V-03 |  |  | 0.4 | 2.8 | 3.3 |  | 3.696
| V-04 |  |  | 0.4 | 3.7 | 3.3 |  | 4.884
| V-05 |  |  | 0.6 | 1.6 | 3.3 |  | 3.168
| V-5A |  |  | 0.5 | 1.6 | 3.3 |  | 2.64
| V-06 |  |  | 0.5 | 1.6 | 3.3 |  | 2.64
| V-07 |  | 2 | 0.3 | 1.2 | 3.3 |  | 2.376
Lõi L-01:
| Thanh dọc |  |  | 2.7 | 3.3 | 0.3 |  | 2.673
|  |  | 2 | 8 | 3.3 | 0.3 |  | 15.84
| Thanh ngang |  | 2 | 2.2 | 3.3 | 0.3 |  | 4.356
|  |  | 2 | 2 | 3.3 | 0.4 |  | 5.28
|  |  | 2 | 2 | 3.3 | 0.3 |  | 3.96
| Trừ ô cửa thang máy |  |  | -1.4 | 2.2 | 0.3 |  | -0.924
|  |  | 3 | -1.5 | 2.2 | 0.3 |  | -2.97
Lõi L-02:
| Thanh dọc |  |  | 8 | 3.3 | 0.3 |  | 7.92
| Thanh ngang |  | 2 | 2.3 | 3.3 | 0.3 |  | 4.554
31 | Ván khuôn bằng ván ép phủ phim có khung xương, cột chống bằng hệ giáo ống. Ván khuôn tường, chiều cao ≤28m | 100m2 | [5 empty] | 4.244 | #REF! | 4.244 |  | 4.244 | 4.244
Cốt -3.3m-> 0.0m:
| V-01:2*(0,4+1,6) = 4 |  | 2 | 4 | 3 |  | 0.01 | 0.24
| V-02:2*(0,5+1,6) = 4,2 |  |  | 4.2 | 3 |  | 0.01 | 0.126
| V-2A:2*(0,5+1,6) = 4,2 |  | 2 | 4.2 | 3 |  | 0.01 | 0.252
| V-03:2*(0,4+2,8) = 6,4 |  |  | 6.4 | 3 |  | 0.01 | 0.192
| V-04:2*(0,4+3,7) = 8,2 |  |  | 8.2 | 3 |  | 0.01 | 0.246
| V-05:2*(0,6+1,6) = 4,4 |  |  | 4.4 | 3 |  | 0.01 | 0.132
| V-5A:2*(0,5+1,6) = 4,2 |  |  | 4.2 | 3 |  | 0.01 | 0.126
| V-06:2*(0,5+1,6) = 4,2 |  |  | 4.2 | 3 |  | 0.01 | 0.126
| V-07:2*(0,3+1,2) = 3 |  | 2 | 3 | 3 |  | 0.01 | 0.18
Lõi L-01:
| Thanh dọc |  | 2 | 2.7 | 3.3 |  | 0.01 | 0.178
|  |  | 4 | 8 | 3.3 |  | 0.01 | 1.056
| Thanh ngang |  | 4 | 2.2 | 3.3 |  | 0.01 | 0.29
|  |  | 4 | 2 | 3.3 |  | 0.01 | 0.264
|  |  | 4 | 2 | 3.3 |  | 0.01 | 0.264
| Trừ ô cửa thang máy |  | 2 | -1.4 | 2.2 |  | 0.01 | -0.062
|  |  | 6 | -1.5 | 2.2 |  | 0.01 | -0.198
Lõi L-02:
| Thanh dọc |  | 2 | 8 | 3.3 |  | 0.01 | 0.528
| Thanh ngang |  | 4 | 2.3 | 3.3 |  | 0.01 | 0.304
32 | Đổ bê tông bằng máy, đổ bằng máy bơm bê tông, bê tông cột, tiết diện cột >0,1m2, chiều cao ≤6m, đá 1x2, mác 400 | m3 | [5 empty] | 59.064 | #REF! | 59.064 |  | 59.064 | 59.064
| C-01 |  | 4 | 0.6 | 0.6 | 3.3 |  | 4.752
| C-02 |  | 4 | 0.8 | 0.8 | 3.3 |  | 8.448
| C-03 |  | 2 | 0.8 | 1.2 | 3.3 |  | 6.336
| C-04 |  | 4 | 0.8 | 0.8 | 3.3 |  | 8.448
| C-05 |  | 2 | 0.8 | 0.8 | 3.3 |  | 4.224
| C-06 |  | 4 | 1.2 | 1.6 | 3.3 |  | 25.344
| C-07 (tới cốt -0.15m) |  | 3 | 0.4 | 0.4 | 3.15 |  | 1.512
33 | Ván khuôn bằng ván ép phủ phim, khung thép hình, dàn giáo công cụ kết hợp cột chống bằng hệ giáo ống. Ván khuôn cột vuông, chữ nhật, chiều cao ≤28m | 100m2 | [5 empty] | 2.297 | #REF! | 2.297 |  | 2.297 | 2.297
| C-01:4*0,6 = 2,4 |  | 4 | 2.4 | 3 |  | 0.01 | 0.288
| C-02:4*0,8 = 3,2 |  | 4 | 3.2 | 3 |  | 0.01 | 0.384
| C-04:4*0,8 = 3,2 |  | 4 | 3.2 | 3 |  | 0.01 | 0.384
| C-05:4*0,8 = 3,2 |  | 2 | 3.2 | 3 |  | 0.01 | 0.192
| C-07 (tới cốt -0.15m): 4*0,4 = 1,6 |  | 3 | 1.6 | 2.85 |  | 0.01 | 0.137
| C-03:2*(0,8+1,2) = 4 |  | 2 | 4 | 3 |  | 0.01 | 0.24
| C-06:2*(1,2+1,6) = 5,6 |  | 4 | 5.6 | 3 |  | 0.01 | 0.672
34 | Đổ bê tông bằng máy, đổ bằng máy bơm bê tông, bê tông xà dầm, giằng, sàn mái, đá 1x2, mác 400 | m3 | [5 empty] | 149.384 | #REF! | 149.384 |  | 149.384 | 149.384
Tầng 1:
| D1-1:41,05-(1,6+2,6+2*0,6+0,8+0,5) = 34,35 |  |  | 34.35 | 0.3 | 0.7 |  | 7.214
| D1-1A:8,15-(0,4+0,5) = 7,25 |  |  | 7.25 | 0.3 | 0.7 |  | 1.523
| D1-1B:6,0- 0,5 = 5,5 |  |  | 5.5 | 0.3 | 0.7 |  | 1.155
| D1-2:17,9-(0,8+1,6+1,5) = 14 |  |  | 14 | 0.4 | 0.7 |  | 3.92
| D1-3:8,35-(0,6+0,5) = 7,25 |  |  | 7.25 | 0.3 | 1.3 |  | 2.828
| D1-4:24,6-(1,2+3*0,8) = 21 |  |  | 21 | 0.8 | 0.7 |  | 11.76
| D1-5:30,8-(0,4+0,6+0,5+2,6+0,3+0,4) = 26 |  |  | 26 | 0.4 | 0.7 |  | 7.28
| D1-5A:31,0-(0,4+3*0,5+1,2) = 27,9 |  |  | 27.9 | 0.4 | 0.7 |  | 7.812
| D1-6:31,1-(2*0,3+3*0,8+2*0,3+0,6) = 26,9 |  |  | 26.9 | 0.3 | 0.7 |  | 5.649
| D1-7 |  |  | 6.2 | 0.3 | 0.7 |  | 1.302
| D1-7A |  |  | 3.6 | 0.3 | 0.7 |  | 0.756
| D1-7B:7,9-(0,4+0,1) = 7,4 |  |  | 7.4 | 0.3 | 0.7 |  | 1.554
| D1-8:17,9-(2*1,6+0,4) = 14,3 |  |  | 14.3 | 0.5 | 0.7 |  | 5.005
| D1-8A:7,6-(0,4+0,1) = 7,1 |  | 2 | 7.1 | 0.4 | 0.7 |  | 3.976
| D1-8B:9,9-(1,5+0,1) = 8,3 |  |  | 8.3 | 0.5 | 0.7 |  | 2.905
| 7,8-2*1,5 = 4,8 |  |  | 4.8 | 0.5 | 1.3 |  | 3.12
| D1-9:17,9-(1,6+7,9) = 8,4 |  |  | 8.4 | 0.4 | 0.7 |  | 2.352
| D1-10:9,1-(1,2+1,6) = 6,3 |  |  | 6.3 | 0.2 | 0.7 |  | 0.882
| D1-11:7,9-(1,2+0,4) = 6,3 |  |  | 6.3 | 0.3 | 0.5 |  | 0.945
| D1-12:25,4-(3*0,8+0,6) = 22,4 |  |  | 22.4 | 0.8 | 0.7 |  | 12.544
| D1-13:25,4-(3*0,8+2*1,0+0,6) = 20,4 |  | 2 | 20.4 | 0.8 | 0.7 |  | 22.848
| D1-14:6,8-(0,5+0,8) = 5,5 |  |  | 5.4 | 0.3 | 0.7 |  | 1.134
| D1-14A:19,4-(0,6+2*0,8) = 17,2 |  |  | 17.2 | 0.3 | 0.7 |  | 3.612
| DP1-1:21,4-(3*0,8+2*0,3+0,4) = 18 |  | 2 | 18 | 0.3 | 0.5 |  | 5.4
| DP1-2:3,35-0,25 = 3,1 |  | 2 | 3.1 | 0.3 | 0.5 |  | 0.93
| DP1-2A:2,5-(0,4+0,1) = 2 |  |  | 2 | 0.2 | 0.4 |  | 0.16
| DP1-3:15,95-(3*0,3+2*0,5) = 14,05 |  |  | 14.05 | 0.3 | 0.5 |  | 2.108
| DP1-3A:8,2-(0,4+0,3+0,5) = 7 |  |  | 7 | 0.3 | 0.5 |  | 1.05
| DP1-4:8,15-(0,5+0,3+0,4) = 6,95 |  |  | 6.95 | 0.3 | 0.5 |  | 1.043
| DP1-5:4,72-(0,3+0,4) = 4,02 |  |  | 4.02 | 0.2 | 0.3 |  | 0.241
| DP1-6:15,95-(3-0,3+2*0,4) = 12,45 |  |  | 12.45 | 0.3 | 0.5 |  | 1.868
| DP1-7:15,95-3*0,4 = 14,75 |  |  | 14.75 | 0.3 | 0.7 |  | 3.098
| DP1-8:7,6-(0,4+0,3+0,8) = 6,1 |  |  | 6.1 | 0.3 | 0.5 |  | 0.915
| DP19:3,3-(0,2+0,3) = 2,8 |  |  | 2.8 | 0.2 | 0.4 |  | 0.224
| DP1-10:6,7-2*0,3 = 6,1 |  |  | 6.1 | 0.3 | 1.15 |  | 2.105
| DP1-11:17,9-(0,3+0,4+0,4+0,3) = 16,5 |  |  | 16.5 | 0.3 | 0.5 |  | 2.475
| DP1-11A:7,9-(0,3+0,4) = 7,2 |  | 2 | 7.2 | 0.3 | 0.5 |  | 2.16
| DP1-12:10,3-(0,3+2*0,4) = 9,2 |  |  | 9.2 | 0.3 | 0.5 |  | 1.38
| DP1-13:3,4-(0,3+0,4) = 2,7 |  |  | 2.7 | 0.2 | 0.4 |  | 0.216
| DP1-14: 10,3-(0,4+0,4) = 9,5 |  |  | 9.5 | 0.3 | 0.5 |  | 1.425
| DP1-15:17,9-(0,4+0,4+0,3) = 16,8 |  |  | 16.8 | 0.3 | 0.5 |  | 2.52
| DP1-16:11,9-2*0,8 = 10,3 |  | 2 | 10.3 | 0.3 | 0.5 |  | 3.09
| DP1-17:19,4-(0,3+2*0,8) = 17,5 |  |  | 17.5 | 0.4 | 0.7 |  | 4.9
35 | Ván khuôn bằng ván ép phủ phim có khung xương, cột chống bằng hệ giáo ống. Ván khuôn xà dầm, giằng, chiều cao ≤28m | 100m2 | [5 empty] | 7.856 | #REF! | 7.856 |  | 7.856 | 7.856
Tầng 1:
| D1-1:41,05-(1,6+2,6+2*0,6+0,8+0,5) = 34,35 |  |  | 34.35 | 1.25 |  | 0.01 | 0.429
| D1-1A:8,15-(0,4+0,5) = 7,25 |  |  | 7.25 | 1.25 |  | 0.01 | 0.091
| D1-1B:6,0- 0,5 = 5,5 |  |  | 5.5 | 1.25 |  | 0.01 | 0.069
| D1-2:17,9-(0,8+1,6+1,5) = 14 |  |  | 14 | 1.5 |  | 0.01 | 0.21
| D1-3:8,35-(0,6+0,5) = 7,25 |  |  | 7.25 | 2.6 |  | 0.01 | 0.189
| D1-4:24,6-(1,2+3*0,8) = 21 |  |  | 21 | 1.9 |  | 0.01 | 0.399
| D1-5:30,8-(0,4+0,6+0,5+2,6+0,3+0,4) = 26 |  |  | 26 | 1.5 |  | 0.01 | 0.39
| D1-5A:31,0-(0,4+3*0,5+1,2) = 27,9 |  |  | 27.9 | 1.5 |  | 0.01 | 0.419
| D1-6:31,1-(2*0,3+3*0,8+2*0,3+0,6) = 26,9 |  |  | 26.9 | 1.25 |  | 0.01 | 0.336
| D1-7 |  |  | 6.2 | 1.25 |  | 0.01 | 0.078
| D1-7A |  |  | 3.6 | 1.25 |  | 0.01 | 0.045
| D1-7B:7,9-(0,4+0,1) = 7,4 |  |  | 7.4 | 1.25 |  | 0.01 | 0.093
| D1-8:17,9-(2*1,6+0,4) = 14,3 |  |  | 14.3 | 1.6 |  | 0.01 | 0.229
| D1-8A:7,6-(0,4+0,1) = 7,1 |  | 2 | 7.1 | 1.65 |  | 0.01 | 0.234
| D1-8B:9,9-(1,5+0,1) = 8,3 |  |  | 8.3 | 1.65 |  | 0.01 | 0.137
| 7,8-2*1,5 = 4,8 |  |  | 4.8 | 2.8 |  | 0.01 | 0.134
| D1-9:17,9-(1,6+7,9) = 8,4 |  |  | 8.4 | 1.5 |  | 0.01 | 0.126
| D1-10:9,1-(1,2+1,6) = 6,3 |  |  | 6.3 | 1.6 |  | 0.01 | 0.101
| DP1-11:10,0-(0,4+0,3) = 9,3 |  |  | 9.3 | 1 |  | 0.01 | 0.093
| DP1-11A:7,9-(0,3+0,4) = 7,2 |  | 2 | 7.2 | 1 |  | 0.01 | 0.144
| D1-12:25,4-(3*0,8+0,6) = 22,4 |  |  | 22.4 | 1.9 |  | 0.01 | 0.426
| D1-13:25,4-(3*0,8+2*1,0+0,6) = 20,4 |  | 2 | 20.4 | 1.9 |  | 0.01 | 0.775
| D1-14:6,8-(0,5+0,8) = 5,5 |  |  | 5.4 | 1.25 |  | 0.01 | 0.068
| D1-14A:19,4-(0,6+2*0,8) = 17,2 |  |  | 17.2 | 1.25 |  | 0.01 | 0.215
| DP1-1:21,4-(3*0,8+2*0,3+0,4) = 18 |  | 2 | 18 | 1 |  | 0.01 | 0.36
| DP1-2:3,35-0,25 = 3,1 |  | 2 | 3.1 | 1.15 |  | 0.01 | 0.071
| DP1-2A:2,5-(0,4+0,1) = 2 |  |  | 2 | 1 |  | 0.01 | 0.02
| DP1-3:15,95-(3*0,3+2*0,5) = 14,05 |  |  | 14.05 | 1 |  | 0.01 | 0.141
| DP1-3A:8,2-(0,4+0,3+0,5) = 7 |  |  | 7 | 1 |  | 0.01 | 0.07
| DP1-4:8,15-(0,5+0,3+0,4) = 6,95 |  |  | 6.95 | 1 |  | 0.01 | 0.07
| DP1-5:4,72-(0,3+0,4) = 4,02 |  |  | 4.02 | 0.3 |  | 0.01 | 0.012
| DP1-6:15,95-(3-0,3+2*0,4) = 12,45 |  |  | 12.45 | 1 |  | 0.01 | 0.125
| DP1-7:15,95-3*0,4 = 14,75 |  |  | 14.75 | 1.25 |  | 0.01 | 0.184
| DP1-8:7,6-(0,4+0,3+0,8) = 6,1 |  |  | 6.1 | 1 |  | 0.01 | 0.061
| DP19:3,3-(0,2+0,3) = 2,8 |  |  | 2.8 | 0.7 |  | 0.01 | 0.02
| DP1-10:6,7-2*0,3 = 6,1 |  |  | 6.1 | 2.3 |  | 0.01 | 0.14
| DP1-11:17,9-(0,3+0,4+0,4+0,3) = 16,5 |  |  | 16.5 | 1 |  | 0.01 | 0.165
| DP1-11A:7,9-(0,3+0,4) = 7,2 |  | 2 | 7.2 | 1 |  | 0.01 | 0.144
| DP1-12:10,3-(0,3+2*0,4) = 9,2 |  |  | 9.2 | 1 |  | 0.01 | 0.092
| DP1-13:3,4-(0,3+0,4) = 2,7 |  |  | 2.7 | 0.7 |  | 0.01 | 0.019
| DP1-14: 10,3-(0,4+0,4) = 9,5 |  |  | 9.5 | 1 |  | 0.01 | 0.095
| DP1-15:17,9-(0,4+0,4+0,3) = 16,8 |  |  | 16.8 | 1 |  | 0.01 | 0.168
| DP1-16:11,9-2*0,8 = 10,3 |  | 2 | 10.3 | 1 |  | 0.01 | 0.206
| DP1-17:19,4-(0,3+2*0,8) = 17,5 |  |  | 17.5 | 1.5 |  | 0.01 | 0.263
36 | Công tác gia công lắp dựng cốt thép. Cốt thép xà dầm, giằng, D≤10mm, chiều cao ≤28m | tấn | [5 empty] | 5.005 | #REF! | 5.005 |  | 5.005 | 5.005
| - Tầng 1: |  |  | 5005.2 |  |  | 0.001 | 5.005
37 | Công tác gia công lắp dựng cốt thép. Cốt thép xà dầm, giằng, D≤18mm, chiều cao ≤28m | tấn | [5 empty] | 9.736 | #REF! | 9.736 |  | 9.736 | 9.736
| - Tầng 1: |  |  | 9736.3 |  |  | 0.001 | 9.736
38 | Công tác gia công lắp dựng cốt thép. Cốt thép xà dầm, giằng, D>18mm, chiều cao ≤28m | tấn | [5 empty] | 6.589 | #REF! | 6.589 |  | 6.589 | 6.589
| - Tầng 1: |  |  | 6589.3 |  |  | 0.001 | 6.589
39 | Đổ bê tông bằng máy, đổ bằng máy bơm bê tông, bê tông sàn mái, đá 1x2, mác 400 | m3 | [5 empty] | 159.188 | #REF! | 159.188 |  | 159.188 | 159.188
Tầng 1:
| (A-B)(1-2) |  |  | 3.5 | 3.575 | 0.15 |  | 1.877
|  |  |  | 3.5 | 3.525 | 0.15 |  | 1.851
|  |  |  | 3.4 | 3.575 | 0.15 |  | 1.823
|  |  |  | 3.4 | 3.525 | 0.15 |  | 1.798
| (A-B)(2-3) |  | 2 | 3.5 | 3.55 | 0.15 |  | 3.728
|  |  | 2 | 3.4 | 3.55 | 0.15 |  | 3.621
| (A-B)(4-5) |  |  | 2.8 | 2.4 | 0.15 |  | 1.008
|  |  |  | -0.95 | 1.1 | 0.15 |  | -0.157
|  |  |  | 3.3 | 7.2 | 0.15 |  | 3.564
| (A-B)(5-6) |  |  | 4 | 7 | 0.15 |  | 4.2
|  |  |  | 2.8 | 7 | 0.15 |  | 2.94
| trừ trụ chiếm chỗ |  | 2 | -0.2 | 0.4 | 0.15 |  | -0.024
| (A-B)(6-7) |  |  | 4 | 8.5 | 0.15 |  | 5.1
|  |  |  | 2.8 | 8.5 | 0.15 |  | 3.57
| trừ ô trống sàn |  |  | -0.3 | 0.6 | 0.15 |  | -0.027
| trừ trụ chiếm chỗ |  | 2 | -0.2 | 0.4 | 0.15 |  | -0.024
|  |  | 2 | -0.2 | 0.8 | 0.15 |  | -0.048
| (A-B)(7-8) |  |  | 3.1 | 7.2 | 0.15 |  | 3.348
| sàn dốc |  |  | 3.02 | 7.2 | 0.15 |  | 3.262
| (B-C)(1-2) |  | 2 | 4.6 | 3.575 | 0.15 |  | 4.934
| trừ trụ chiếm chỗ |  |  | -3.6 | 0.1 | 0.15 |  | -0.054
|  |  | 2 | 4.6 | 3.5 | 0.15 |  | 4.83
| (B-C)(2-3) |  | 4 | 4.6 | 3.55 | 0.15 |  | 9.798
| (B-C)(3-4) |  |  | 2.93 | 6.95 | 0.15 |  | 3.055
|  |  |  | 2.93 | 2.25 | 0.15 |  | 0.989
|  |  |  | 3.35 | 4.02 | 0.15 |  | 2.02
|  |  |  | 3.4 | 4.02 | 0.15 |  | 2.05
|  |  |  | 2.25 | 4.02 | 0.15 |  | 1.357
| (B-C)(4-5) |  | 4 | 4.6 | 3.05 | 0.15 |  | 8.418
| (B-C)(5-6) |  | 4 | 3.35 | 3.25 | 0.2 |  | 8.71
|  |  | 2 | 3.35 | 3.2 | 0.2 |  | 4.288
| (B-C)(6-7) |  | 4 | 4.1 | 3.25 | 0.2 |  | 10.66
|  |  | 2 | 4.1 | 3.2 | 0.2 |  | 5.248
| (B-C)(7-8) |  | 2 | 3.1 | 3.25 | 0.2 |  | 4.03
|  |  |  | 3.1 | 3.2 | 0.2 |  | 1.984
| sàn dốc |  |  | 3.02 | 10.3 | 0.15 |  | 4.666
| (C-D)(1-2) |  |  | 2.1 | 3.475 | 0.15 |  | 1.095
|  |  |  | 2.1 | 3.5 | 0.15 |  | 1.103
|  |  |  | 4.9 | 3.475 | 0.15 |  | 2.554
|  |  |  | 4.9 | 3.5 | 0.15 |  | 2.573
| (C-D)(2-3) |  |  | 0.9 | 7.25 | 0.15 |  | 0.979
|  |  |  | 5.2 | 6.1 | 0.15 |  | 4.758
|  |  |  | 1.8 | 6.1 | 0.15 |  | 1.647
| (C-D)(3-4) |  |  | 1.2 | 2.3 | 0.15 |  | 0.414
| trừ ô trống sàn |  |  | -0.55 | 0.95 | 0.15 |  | -0.078
|  |  |  | 1.7 | 2.55 | 0.15 |  | 0.65
| trừ ô trống sàn |  |  | -0.55 | 0.95 | 0.15 |  | -0.078
|  |  |  | -0.29 | 1.2 | 0.15 |  | -0.052
|  |  |  | -0.44 | 0.9 | 0.15 |  | -0.059
|  |  |  | 2.65 | 2 | 0.15 |  | 0.795
|  |  |  | 0.8 | 2.7 | 0.15 |  | 0.324
| (C-D)(4-5) |  | 2 | 3.05 | 7.3 | 0.15 |  | 6.68
| trừ trụ chiếm chỗ |  |  | -0.8 | 0.2 | 0.15 |  | -0.024
| (C-D)(5-6) |  |  | 2.9 | 7 | 0.15 |  | 3.045
|  |  |  | 2.4 | 7 | 0.15 |  | 2.52
| trừ trụ chiếm chỗ |  | 2 | -0.2 | 0.4 | 0.15 |  | -0.024
| (C-D)(6-7) |  |  | 2.9 | 8.5 | 0.15 |  | 3.698
|  |  |  | 2.4 | 8.5 | 0.15 |  | 3.06
| trừ trụ chiếm chỗ |  | 2 | -0.2 | 0.4 | 0.15 |  | -0.024
|  |  | 2 | -0.2 | 0.8 | 0.15 |  | -0.048
| (C-D)(7-8) |  |  | 6.2 | 5.7 | 0.15 |  | 5.301
| trừ trụ chiếm chỗ |  |  | -0.3 | 0.3 | 0.15 |  | -0.014
40 | Ván khuôn bằng ván ép phủ phim có khung xương, cột chống bằng hệ giáo ống. Ván khuôn sàn mái, chiều cao ≤28m | 100m2 | [5 empty] | 10.037 | #REF! | 10.037 |  | 10.037 | 10.037
Tầng 1:
| (A-B)(1-2) |  |  | 3.5 | 3.575 |  | 0.01 | 0.125
|  |  |  | 3.5 | 3.525 |  | 0.01 | 0.123
|  |  |  | 3.4 | 3.575 |  | 0.01 | 0.122
|  |  |  | 3.4 | 3.525 |  | 0.01 | 0.12
| (A-B)(2-3) |  | 2 | 3.5 | 3.55 |  | 0.01 | 0.249
|  |  | 2 | 3.4 | 3.55 |  | 0.01 | 0.241
| (A-B)(4-5) |  |  | 2.8 | 2.4 |  | 0.01 | 0.067
|  |  |  | -0.95 | 1.1 |  | 0.01 | -0.01
|  |  |  | 3.3 | 7.2 |  | 0.01 | 0.238
| (A-B)(5-6) |  |  | 4 | 7 |  | 0.01 | 0.28
|  |  |  | 2.8 | 7 |  | 0.01 | 0.196
| trừ trụ chiếm chỗ |  | 2 | -0.2 | 0.4 |  | 0.01 | -0.002
| (A-B)(6-7) |  |  | 4 | 8.5 |  | 0.01 | 0.34
|  |  |  | 2.8 | 8.5 |  | 0.01 | 0.238
| trừ trụ chiếm chỗ |  | 2 | -0.2 | 0.4 |  | 0.01 | -0.002
|  |  | 2 | -0.2 | 0.8 |  | 0.01 | -0.003
| (A-B)(6-7) |  |  | 3.1 | 7.2 |  | 0.01 | 0.223
| sàn dốc |  |  | 3.02 | 7.2 |  | 0.01 | 0.217
| (B-C)(1-2) |  | 2 | 4.6 | 3.575 |  | 0.01 | 0.329
| trừ trụ chiếm chỗ |  |  | -3.6 | 0.1 |  | 0.01 | -0.004
|  |  | 2 | 4.6 | 3.5 |  | 0.01 | 0.322
| (B-C)(2-3) |  | 4 | 4.6 | 3.55 |  | 0.01 | 0.653
| (B-C)(3-4) |  |  | 2.93 | 6.95 |  | 0.01 | 0.204
|  |  |  | 2.93 | 2.25 |  | 0.01 | 0.066
|  |  |  | 3.35 | 4.02 |  | 0.01 | 0.135
|  |  |  | 3.4 | 4.02 |  | 0.01 | 0.137
|  |  |  | 2.25 | 4.02 |  | 0.01 | 0.09
| (B-C)(4-5) |  | 4 | 4.6 | 3.05 |  | 0.01 | 0.561
| (B-C)(5-6) |  | 4 | 3.35 | 3.25 |  | 0.01 | 0.436
|  |  | 2 | 3.35 | 3.2 |  | 0.01 | 0.214
| (B-C)(6-7) |  | 4 | 4.1 | 3.25 |  | 0.01 | 0.533
|  |  | 2 | 4.1 | 3.2 |  | 0.01 | 0.262
| (B-C)(7-8) |  | 2 | 3.1 | 3.25 |  | 0.01 | 0.202
|  |  |  | 3.1 | 3.2 |  | 0.01 | 0.099
| sàn dốc |  |  | 3.02 | 10.3 |  | 0.01 | 0.311
| (C-D)(1-2) |  |  | 2.1 | 3.475 |  | 0.01 | 0.073
|  |  |  | 2.1 | 3.5 |  | 0.01 | 0.074
|  |  |  | 4.9 | 3.475 |  | 0.01 | 0.17
|  |  |  | 4.9 | 3.5 |  | 0.01 | 0.172
| (C-D)(2-3) |  |  | 0.9 | 7.25 |  | 0.01 | 0.065
|  |  |  | 5.2 | 6.1 |  | 0.01 | 0.317
|  |  |  | 1.8 | 6.1 |  | 0.01 | 0.11
| (C-D)(3-4) |  |  | 1.2 | 2.3 |  | 0.01 | 0.028
|  |  |  | 1.2 | 2.55 |  | 0.01 | 0.031
|  |  |  | 2.65 | 2 |  | 0.01 | 0.053
|  |  |  | 0.8 | 2.7 |  | 0.01 | 0.022
| (C-D)(4-5) |  | 2 | 3.05 | 7.3 |  | 0.01 | 0.445
| trừ trụ chiếm chỗ |  |  | -0.8 | 0.2 |  | 0.01 | -0.002
| (C-D)(5-6) |  |  | 2.9 | 7 |  | 0.01 | 0.203
|  |  |  | 2.4 | 7 |  | 0.01 | 0.168
| trừ trụ chiếm chỗ |  | 2 | -0.2 | 0.4 |  | 0.01 | -0.002
| (C-D)(6-7) |  |  | 2.9 | 8.5 |  | 0.01 | 0.247
|  |  |  | 2.4 | 8.5 |  | 0.01 | 0.204
| trừ trụ chiếm chỗ |  | 2 | -0.2 | 0.4 |  | 0.01 | -0.002
|  |  | 2 | -0.2 | 0.8 |  | 0.01 | -0.003
| (C-D)(7-8) |  |  | 6.2 | 5.7 |  | 0.01 | 0.353
| trừ trụ chiếm chỗ |  |  | -0.3 | 0.3 |  | 0.01 | -0.001
41 | Công tác gia công lắp dựng cốt thép. Cốt thép sàn mái, D≤10mm, chiều cao ≤28m | tấn | [5 empty] | 15.003 | #REF! | 15.003 |  | 15.003 | 15.003
| đk<10 |  |  | 15003.1 |  |  | 0.001 | 15.003
42 | Công tác gia công lắp dựng cốt thép. Cốt thép sàn mái, D>10mm, chiều cao ≤28m | tấn | [5 empty] | 6.146 | #REF! | 6.146 |  | 6.146 | 6.146
| đk <18 |  |  | 6145.8 |  |  | 0.001 | 6.146
43 | Đổ bê tông thủ công bằng máy trộn, bê tông lanh tô, đá 1x2, mác 250 | m3 | [5 empty] | 1.265 | #REF! | 1.265 |  | 1.265 | 1.265
Lanh tô cửa tầng hầm:
| LT-1000L |  | 4 | 1.4 | 0.2 | 0.1 |  | 0.112
| LT-1500L |  | 9 | 1.9 | 0.2 | 0.15 |  | 0.513
| LT-2000L |  | 1 | 2.4 | 0.2 | 0.2 |  | 0.096
| LT-3000L |  | 2 | 3.4 | 0.2 | 0.3 |  | 0.408
| LT-600L |  | 1 | 1 | 0.2 | 0.1 |  | 0.02
| LT-750M |  | 1 | 1.15 | 0.1 | 0.1 |  | 0.012
| LT-900M |  | 6 | 1.3 | 0.1 | 0.1 |  | 0.078
| LT-900L |  | 1 | 1.3 | 0.2 | 0.1 |  | 0.026
44 | Công tác gia công, lắp dựng, tháo dỡ ván khuôn. Ván khuôn thép, ván khuôn lanh tô | 100m2 | [5 empty] | 0.211 | #REF! | 0.211 |  | 0.211 | 0.211
Lanh tô cửa tầng hầm:
| LT-1000L |  | 4 | 1.4 | 0.4 |  | 0.01 | 0.022
| LT-1500L |  | 9 | 1.9 | 0.5 |  | 0.01 | 0.086
| LT-2000L |  | 1 | 2.4 | 0.6 |  | 0.01 | 0.014
| LT-3000L |  | 2 | 3.4 | 0.8 |  | 0.01 | 0.054
| LT-600L |  | 1 | 1 | 0.4 |  | 0.01 | 0.004
| LT-750M |  | 1 | 1.15 | 0.3 |  | 0.01 | 0.003
| LT-900M |  | 6 | 1.3 | 0.3 |  | 0.01 | 0.023
| LT-900L |  | 1 | 1.3 | 0.4 |  | 0.01 | 0.005
45 | Đổ bê tông thủ công bằng máy trộn, bê tông cầu thang thường, đá 1x2, mác 250 | m3 | [5 empty] | 2.46 | #REF! | 2.46 |  | 2.46 | 2.46
Cầu thang 1:
tầng hầm -> tầng 1:
| DT-01 |  |  | 3.2 | 0.2 | 0.4 |  | 0.256
| Đan thang |  |  | 3.2 | 1.25 | 0.12 |  | 0.48
|  |  |  | 3.25 | 1.35 | 0.12 |  | 0.527
| Chiếu nghỉ |  |  | 1.05 | 2.8 | 0.12 |  | 0.353
Cầu thang 2:
tầng hầm -> tầng 1:
| Đan thang |  |  | 3.9 | 1.35 | 0.12 |  | 0.632
| Chiếu nghỉ |  |  | 1.04 | 1.36 | 0.15 |  | 0.212
46 | Ván khuôn gỗ. Ván khuôn cầu thang thường | 100m2 | [5 empty] | 0.212 | #REF! | 0.212 |  | 0.212 | 0.212
Cầu thang 1:
| DT-01 |  |  | 3.2 | 1 |  | 0.01 | 0.032
| Đan thang |  |  | 3.2 | 1.25 |  | 0.01 | 0.04
|  |  |  | 3.25 | 1.35 |  | 0.01 | 0.044
| Chiếu nghỉ |  |  | 1.05 | 2.8 |  | 0.01 | 0.029
Cầu thang 2:
tầng hầm -> tầng 1:
| Đan thang |  |  | 3.9 | 1.35 |  | 0.01 | 0.053
| Chiếu nghỉ |  |  | 1.04 | 1.36 |  | 0.01 | 0.014
47 | Trám bả, tạo lớp hồ dầu kết dính (tham khảo phụ gia Latex TH + ximang cát) | m2 | [5 empty] | 370.173 | #REF! | 370.173 |  | 370.173 | 370.173
- Tường hầm:
| Loại 1 |  |  | 105 | 2.6 |  |  | 273
| Loại 2 |  |  | 23.45 | 2.45 |  |  | 57.453
| Loại 3 |  |  | 5.2 | 1.45 |  |  | 7.54
| Loại 4 |  |  | 18.6 | 1.25 |  |  | 23.25
| Loại 5 |  |  | 7.35 | 1.215 |  |  | 8.93
48 | Quét chống thấm tường hầm (tham khảo Sikatop seal 107, định mức 3kg/2 lớp/m2) | m2 | [5 empty] | 370.173 | #REF! | 370.173 |  | 370.173 | 370.173
| - Dt trám bả |  |  | 370.173 |  |  |  | 370.173
49 | Xoa phẳng mặt bằng máy | m2 | [5 empty] | 875.73 | #REF! | 875.73 |  | 875.73 | 875.73
Sàn tầng hầm:
| (A-D)(1-8) |  |  | 24.7 | 53.7 |  |  | 1326.39
| (A'-A)(6-7) |  |  | 2 | 6.2 |  |  | 12.4
trừ KL chiếm chỗ:
Đài cọc:
trục 1:
| M1 |  |  | -0.4 | 0.4 |  |  | -0.16
| M8 |  | 2 | -1.3 | 6.5 |  |  | -16.9
| M4 |  |  | -1.3 | 1.9 |  |  | -2.47
trục 2:
| M1 |  |  | -0.4 | 1.1 |  |  | -0.44
| M8A |  |  | -4.3 | 4.7 |  |  | -20.21
| M10 |  |  | -4.3 | 6.5 |  |  | -27.95
| M6 |  |  | -2.8 | 2.9 |  |  | -8.12
trục 3:
| M1 |  |  | -0.4 | 1.1 |  |  | -0.44
| M8A |  |  | -4.3 | 4.7 |  |  | -20.21
| M8 |  |  | -2.9 | 6.5 |  |  | -18.85
| M4 |  |  | -1.3 | 2.9 |  |  | -3.77
trục 4:
| M6A |  |  | -1.7 | 4.7 |  |  | -7.99
| M9 |  |  | -4.7 | 4.7 |  |  | -22.09
| M25 |  |  | -1.8 | 4.7 |  |  | -8.46
|  |  |  | -6.5 | 6.5 |  |  | -42.25
|  |  |  | -1.35 | 4.7 |  |  | -6.345
trục 5:
| M5 |  |  | -2.2 | 2.9 |  |  | -6.38
| M11 |  |  | -4.3 | 6.5 |  |  | -27.95
| M9 |  |  | -4.7 | 4.7 |  |  | -22.09
| M2 |  |  | -0.5 | 2.9 |  |  | -1.45
trục 6:
| M21 |  |  | -4.7 | 8.1 |  |  | -38.07
|  |  |  | -2.9 | 1.6 |  |  | -4.64
| M13 |  |  | -4.3 | 7.5 |  |  | -32.25
trục 7:
| M19 |  |  | -6.45 | 4.7 |  |  | -30.315
|  |  |  | -3.2 | 2.9 |  |  | -9.28
| M10A |  |  | -2.9 | 7.2 |  |  | -20.88
trục 8:
| M1 |  | 2 | -0.5 | 0.5 |  |  | -0.5
| M2 |  | 2 | -0.6 | 2.9 |  |  | -3.48
Dầm móng:
| DM-2: 23,4-(1,55+4,3+2,9+5,35) = 9,3 |  |  | -9.3 | 0.4 |  |  | -3.72
| DM-3:9,6-(2,15+2,05) = 5,4 |  |  | -5.4 | 0.4 |  |  | -2.16
| DM-4: 30,8-(1,15+4,7+4,3+2,9+0,85) = 16,9 |  |  | -16.9 | 0.4 |  |  | -6.76
| DM-5:15,6-(1,55+4,3+2,15) = 7,6 |  |  | -7.6 | 0.4 |  |  | -3.04
| DM-5A:30,8-(2,15+6,5+4,7+2,9+0,85) = 13,7 |  |  | -13.7 | 0.4 |  |  | -5.48
| DM-6:9,6-(2,35+2,85) = 4,4 |  |  | -4.4 | 0.4 |  |  | -1.76
| DM-8:6,9-(1,45+1,95) = 3,5 |  |  | -3.5 | 0.4 |  |  | -1.4
| DM8A:(2,1-0,1) = 2 |  |  | -2 | 0.4 |  |  | -0.8
| DM-10:25,2-(0,65+4,7+6,5+3,05) = 10,3 |  |  | -10.3 | 0.4 |  |  | -4.12
| DM-11:25,2-(0,65+4,7+6,5+1,55) = 11,8 |  |  | -11.8 | 0.4 |  |  | -4.72
| DM-12:25,2-(1,95+4,7+9,85) = 8,7 |  |  | -8.7 | 0.4 |  |  | -3.48
| DM-13:25,2-(2,45+4,3+4,7+0,75) = 13 |  |  | -13 | 0.4 |  |  | -5.2
| DM-14:25,2-(9,75+7,75) = 7,7 |  |  | -7.7 | 0.4 |  |  | -3.08
| DM-15:25,2-(9,75+7,45) = 8 |  |  | -8 | 0.4 |  |  | -3.2
| DM-17:7,8-(2,15+2,55) = 3,1 |  | 2 | -3.1 | 0.3 |  |  | -1.86
| Trừ mương nước: |  |  | -7.4 | 0.3 |  |  | -2.22
| Trừ HG |  | 4 | -0.6 | 0.4 |  |  | -0.96
| Trừ Hố bơm |  |  | -2 | 2.08 |  |  | -4.16
| Trừ hố bơm nước rửa lọc của p. bơm |  |  | -1 | 1 |  |  | -1
Biện pháp thi công tầng hầm
50 | Thuê hệ khung dàn | đ/m/ngày | [5 empty] | 53934.75 | #REF! | 53934.75 |  | 53934.75 | 53934.75
Tính thuê 5 tháng ( 150 ngày)
Chống văng H300x300x14x10: (94.0kg/m)
| Chiều dài theo thiết kế: |  | 150 | 359.565 |  |  |  | 53934.75
Tổng: Biện pháp thi công tầng hầm
Cừ Lasen
51 | Thuê cừ Lasen IV | đ/m/ngày | [5 empty] | 683462.25 | #REF! | 683462.25 |  | 683462.25 | 683462.25
Tính thuê 5 tháng ( 150 ngày)
Chiều dài cừ Lasen IV, L=9m
| (A-A')(1-8):(4,432+4,517+29,927+3,667+13,182+10,245+1,5+13,3+3,0+5,9)/0,4*9,0 = 2017,575 |  | 150 | 2017.575 |  |  |  | 302636.25
| D(1-8):(21,2+30,0)/0,4*9,0 = 1152 |  | 150 | 1152 |  |  |  | 172800
| 1(A-D):24,504/0,4*9,0 = 551,34 |  | 150 | 551.34 |  |  |  | 82701
| 8(A-D):(0,85+25,2+1,35)/0,4*9,0 = 616,5 |  | 150 | 616.5 |  |  |  | 92475
Chiều dài cừ Lasen IV, L=12m
| D(3'-4'):(0,4+5,7+1,2)/0,4*12,0 = 219 |  | 150 | 219 |  |  |  | 32850
52 | Ép cọc cừ larsen bằng máy ép thuỷ lực 130T | 100m | [5 empty] | 45.564 | #REF! | 45.564 |  | 45.564 | 45.564
Chiều dài cừ Lasen IV, L=9m
| (A-A')(1-8):(4,432+4,517+29,927+3,667+13,182+10,245+1,5+13,3+3,0+5,9)/0,4*9,0 = 2017,575 |  |  | 2017.575 |  |  | 0.01 | 20.176
| D(1-8):(21,2+30,0)/0,4*9,0 = 1152 |  |  | 1152 |  |  | 0.01 | 11.52
| 1(A-D):24,504/0,4*9,0 = 551,34 |  |  | 551.34 |  |  | 0.01 | 5.513
| 8(A-D):(0,85+25,2+1,35)/0,4*9,0 = 616,5 |  |  | 616.5 |  |  | 0.01 | 6.165
Chiều dài cừ Lasen IV, L=12m
| D(3'-4'):(0,4+5,7+1,2)/0,4*12,0 = 219 |  |  | 219 |  |  | 0.01 | 2.19
53 | Nhổ cừ larsen bằng búa rung 170kW, trên cạn | 100m cọc | [5 empty] | 45.564 | #REF! | 45.564 |  | 45.564 | 45.564
Chiều dài cừ Lasen IV, L=9m
| (A-A')(1-8):(4,432+4,517+29,927+3,667+13,182+10,245+1,5+13,3+3,0+5,9)/0,4*9,0 = 2017,575 |  |  | 2017.575 |  |  | 0.01 | 20.176
| D(1-8):(21,2+30,0)/0,4*9,0 = 1152 |  |  | 1152 |  |  | 0.01 | 11.52
| 1(A-D):24,504/0,4*9,0 = 551,34 |  |  | 551.34 |  |  | 0.01 | 5.513
| 8(A-D):(0,85+25,2+1,35)/0,4*9,0 = 616,5 |  |  | 616.5 |  |  | 0.01 | 6.165
Chiều dài cừ Lasen IV, L=12m
| D(3'-4'):(0,4+5,7+1,2)/0,4*12,0 = 219 |  |  | 219 |  |  | 0.01 | 2.19
Tổng: Cừ Lasen
Bể tự hoại & Bể tách mỡ
54 | Đào móng công trình, chiều rộng móng ≤6m, bằng máy đào 1,25m3, đất cấp II | 100m3 | [5 empty] | 3.314 | #REF! | 3.314 |  | 3.314 | 3.314
| Bể tách mỡ |  |  | 8.2 | 5.2 | 2 | 0.01 | 0.853
| Bể tự hoại |  |  | 9.2 | 7.2 | 3.55 | 0.01 | 2.352
| Bể tách mỡ |  |  | 8.2 | 5.2 | 0.1 | 0.01 | 0.043
| Bể tự hoại |  |  | 9.2 | 7.2 | 0.1 | 0.01 | 0.066
55 | Đắp đất công trình bằng đầm đất cầm tay 70kg, độ chặt yêu cầu K=0,85 | 100m3 | [5 empty] | 0.445 | #REF! | 0.445 |  | 0.445 | 0.445
| Kl đào máy |  |  | 3.314 |  |  |  | 3.314
trừ KL chiếm chỗ:
| trừ KL BT lót 4x6 |  |  | -10.888 |  |  | 0.01 | -0.109
| trừ KL BT đá 1x2 |  |  | -25.75 |  |  | 0.01 | -0.258
| trừ thể tích bể tách mỡ |  |  | -7.6 | 4.6 | 1.8 | 0.01 | -0.629
| trừ thể tích bể tự hoại |  |  | -8.6 | 6.6 | 3.3 | 0.01 | -1.873
56 | Vận chuyển đất bằng ôtô tự đổ 7 tấn trong phạm vi ≤1000m, đất cấp II | 100m3 | [5 empty] | 2.869 | #REF! | 2.869 |  | 2.869 | 2.869
| Kl đào máy |  |  | 3.314 |  |  |  | 3.314
| trừ Kl đắp |  |  | -0.445 |  |  |  | -0.445
57 | Vận chuyển đất bằng ô tô tự đổ 7T 1km tiếp theo trong phạm vi ≤5km, đất cấp II | 100m3 | [5 empty] | 2.869 | #REF! | 2.869 |  | 2.869 | 2.869
| VC xa 5km, MTC x 4 |  |  | 2.869 |  |  |  | 2.869
58 | Bê tông lót móng, chiều rộng ≤250cm, đá 4x6, mác 100 | m3 | [5 empty] | 10.888 | #REF! | 10.888 |  | 10.888 | 10.888
| Bể tách mỡ |  |  | 8.2 | 5.2 | 0.1 |  | 4.264
| Bể tự hoại |  |  | 9.2 | 7.2 | 0.1 |  | 6.624
59 | Đổ bê tông bằng máy, đổ bằng máy bơm bê tông, bê tông móng, chiều rộng móng >250cm, đá 1x2, mác 250 | m3 | [5 empty] | 25.75 | #REF! | 25.75 |  | 25.75 | 25.75
| Đáy bể tách mỡ |  |  | 8 | 5 | 0.25 |  | 10
| Đáy bể tự hoại |  |  | 9 | 7 | 0.25 |  | 15.75
60 | Ván khuôn móng dài | 100m2 | [5 empty] | 0.145 | #REF! | 0.145 |  | 0.145 | 0.145
| Đáy bể tách mỡ:2*(8,0+5,0) = 26 |  |  | 26 | 0.25 |  | 0.01 | 0.065
| Đáy bể tự hoại:2*(9,0+7,0) = 32 |  |  | 32 | 0.25 |  | 0.01 | 0.08
61 | Đổ bê tông bằng máy, đổ bằng máy bơm bê tông, bê tông tường, chiều dày ≤45cm, chiều cao ≤6m, đá 1x2, mác 250 | m3 | [5 empty] | 69.895 | #REF! | 69.895 |  | 69.895 | 69.895
Bể tách mỡ:
| Vách bao: 2*(7,6+4,0) = 23,2 |  |  | 23.2 | 2 | 0.3 |  | 13.92
| vách ngăn |  | 2 | 4 | 1.8 | 0.22 |  | 3.168
| trừ lỗ mở |  |  | -0.8 | 0.8 | 0.22 |  | -0.141
|  |  |  | -0.8 | 0.4 | 0.22 |  | -0.07
| Nắp bể |  |  | 4 | 7 | 0.2 |  | 5.6
| trừ lỗ mở |  | 3 | -0.7 | 0.7 | 0.2 |  | -0.294
Bể tự hoại:
| Vách bao: 2*(8,6+6,0) = 29,2 |  |  | 29.2 | 3.3 | 0.3 |  | 28.908
| vách ngăn |  |  | 6 | 3.1 | 0.3 |  | 5.58
|  |  |  | 4 | 3.1 | 0.3 |  | 3.72
| trừ lỗ mở |  | 4 | -0.4 | 0.2 | 0.3 |  | -0.096
| Nắp bể |  |  | 8 | 6 | 0.2 |  | 9.6
62 | Ván khuôn tường, chiều cao ≤28m | 100m2 | [5 empty] | 4.523 | #REF! | 4.523 |  | 4.523 | 4.523
Bể tách mỡ:
| Vách bao: 2*(7,6+4,0) = 23,2 |  | 2 | 23.2 | 2 |  | 0.01 | 0.928
| vách ngăn |  | 4 | 4 | 1.8 |  | 0.01 | 0.288
| Nắp bể |  |  | 4 | 7 |  | 0.01 | 0.28
Bể tự hoại:
| Vách bao: 2*(8,6+6,0) = 29,2 |  | 2 | 29.2 | 3.3 |  | 0.01 | 1.927
| vách ngăn |  | 2 | 6 | 3.1 |  | 0.01 | 0.372
|  |  | 2 | 4 | 3.1 |  | 0.01 | 0.248
| Nắp bể |  |  | 8 | 6 |  | 0.01 | 0.48
63 | Mạch ngừng thi công | m | [5 empty] | 70.4 | #REF! | 70.4 |  | 70.4 | 70.4
Bể tách mỡ:
| Vách bao: 2*(7,6+4,0) = 23,2 |  |  | 23.2 |  |  |  | 23.2
| vách ngăn |  | 2 | 4 |  |  |  | 8
Bể tự hoại:
| Vách bao: 2*(8,6+6,0) = 29,2 |  |  | 29.2 |  |  |  | 29.2
| vách ngăn: (6,0+4,0) = 10 |  |  | 10 |  |  |  | 10
64 | Công tác gia công lắp dựng cốt thép. Cốt thép móng, D≤10mm | tấn | [5 empty] | 2.203 | #REF! | 2.203 |  | 2.203 | 2.203
Đk<10:
| Bể tách mỡ |  |  | 1170.42 |  |  | 0.001 | 1.17
| Bể tự hoại |  |  | 1032.6 |  |  | 0.001 | 1.033
65 | Công tác gia công lắp dựng cốt thép. Cốt thép móng, D≤18mm | tấn | [5 empty] | 7.53 | #REF! | 7.53 |  | 7.53 | 7.53
Đk<18:
| Bể tách mỡ |  |  | 2238.98 |  |  | 0.001 | 2.239
| Bể tự hoại |  |  | 5291.34 |  |  | 0.001 | 5.291
* Chống thấm mặt trong bể:
66 | Trám bả, tạo lớp hồ dầu kết dính (tham khảo phụ gia Latex TH + ximang cát) | m2 | [5 empty] | 281.856 | #REF! | 281.856 |  | 281.856 | 281.856
Bể tách mỡ:
| đáy |  |  | 2.96 | 4 |  |  | 11.84
|  |  |  | 1.7 | 4 |  |  | 6.8
|  |  |  | 1.9 | 4 |  |  | 7.6
thành:
| 2*(4,0+2,96) = 13,92 |  |  | 13.92 | 1.8 |  |  | 25.056
| 2*(1,7+4,0) = 11,4 |  |  | 11.4 | 1.8 |  |  | 20.52
| 2*(1,9+4,0) = 11,8 |  |  | 11.8 | 1.8 |  |  | 21.24
| trừ lỗ mở |  |  | -0.8 | 0.8 |  |  | -0.64
|  |  |  | -0.8 | 0.4 |  |  | -0.32
Bể tự hoại:
| đáy |  |  | 3.7 | 6 |  |  | 22.2
|  |  |  | 3 | 4 |  |  | 12
|  |  |  | 2.7 | 4 |  |  | 10.8
thành:
| 2*(3,7+6,0) = 19,4 |  |  | 19.4 | 3.1 |  |  | 60.14
| 2*(3,0+4,0) = 14 |  |  | 14 | 3.1 |  |  | 43.4
| 2*(2,7+4,0) = 13,4 |  |  | 13.4 | 3.1 |  |  | 41.54
| trừ lỗ mở |  | 4 | -0.4 | 0.2 |  |  | -0.32
67 | Quét dung dịch chống thấm bể (tham khảo Sikatop seal 107, định mức 3kg/m2/2 lớp) | m2 | [5 empty] | 281.856 | #REF! | 281.856 |  | 281.856 | 281.856
| - DT trám bả |  |  | 281.856 |  |  |  | 281.856
68 | Dán lưới thủy tinh vị trí góc tường và sàn, KT 150x150mm | m2 | [5 empty] | 25.176 | #REF! | 25.176 |  | 25.176 | 25.176
Bể tách mỡ:
| 2*(4,0+2,96) = 13,92 |  |  | 13.92 | 0.3 |  |  | 4.176
| 2*(1,7+4,0) = 11,4 |  |  | 11.4 | 0.3 |  |  | 3.42
| 2*(1,9+4,0) = 11,8 |  |  | 11.8 | 0.3 |  |  | 3.54
Bể tự hoại:
| 2*(3,7+6,0) = 19,4 |  |  | 19.4 | 0.3 |  |  | 5.82
| 2*(3,0+4,0) = 14 |  |  | 14 | 0.3 |  |  | 4.2
| 2*(2,7+4,0) = 13,4 |  |  | 13.4 | 0.3 |  |  | 4.02
69 | Trát tường trong, chiều dày trát 2cm, vữa XM mác 75 | m2 | [5 empty] | 283.136 | #REF! | 283.136 |  | 283.136 | 283.136
Bể tách mỡ:
| đáy |  |  | 2.96 | 4 |  |  | 11.84
|  |  |  | 1.7 | 4 |  |  | 6.8
|  |  |  | 1.9 | 4 |  |  | 7.6
thành:
| 2*(4,0+2,96) = 13,92 |  |  | 13.92 | 1.8 |  |  | 25.056
| 2*(1,7+4,0) = 11,4 |  |  | 11.4 | 1.8 |  |  | 20.52
| 2*(1,9+4,0) = 11,8 |  |  | 11.8 | 1.8 |  |  | 21.24
Bể tự hoại:
| đáy |  |  | 3.7 | 6 |  |  | 22.2
|  |  |  | 3 | 4 |  |  | 12
|  |  |  | 2.7 | 4 |  |  | 10.8
thành:
| 2*(3,7+6,0) = 19,4 |  |  | 19.4 | 3.1 |  |  | 60.14
| 2*(3,0+4,0) = 14 |  |  | 14 | 3.1 |  |  | 43.4
| 2*(2,7+4,0) = 13,4 |  |  | 13.4 | 3.1 |  |  | 41.54
70 | Trát tường trong,chiều dày trát 1cm, vữa XM mác 75 | m2 | [5 empty] | 283.136 | #REF! | 283.136 |  | 283.136 | 283.136
| Lần 2 |  |  | 283.136 |  |  |  | 283.136
* Chống thấm tường ngoài
71 | Trám bả, tạo lớp hồ dầu kết dính (tham khảo phụ gia Latex TH + ximang cát) | m2 | [5 empty] | 149.12 | #REF! | 149.12 |  | 149.12 | 149.12
Bể tách mỡ:
| 2*(7,6+4,6) = 24,4 |  |  | 24.4 | 2 |  |  | 48.8
Bể tự hoại:
| 2*(8,6+6,6) = 30,4 |  |  | 30.4 | 3.3 |  |  | 100.32
72 | Quét dung dịch chống thấm (tham khảo Sikaproof Membrane, định mức 2kg/m2/3 lớp) | m2 | [5 empty] | 149.12 | #REF! | 149.12 |  | 149.12 | 149.12
| DT trám bả |  | 1 | 149.12 |  |  |  | 149.12
73 | Ngâm nước thử bể | m3 | [5 empty] | 211.896 | #REF! | 211.896 |  | 211.896 | 211.896
Bể tách mỡ
thành:
| 2*(4,0+2,96) = 13,92 |  |  | 13.92 | 1.8 |  |  | 25.056
| 2*(1,7+4,0) = 11,4 |  |  | 11.4 | 1.8 |  |  | 20.52
| 2*(1,9+4,0) = 11,8 |  |  | 11.8 | 1.8 |  |  | 21.24
Bể tự hoại:
thành:
| 2*(3,7+6,0) = 19,4 |  |  | 19.4 | 3.1 |  |  | 60.14
| 2*(3,0+4,0) = 14 |  |  | 14 | 3.1 |  |  | 43.4
| 2*(2,7+4,0) = 13,4 |  |  | 13.4 | 3.1 |  |  | 41.54
BỂ NƯỚC NGẦM
1 | Đào móng công trình, chiều rộng móng <= 6m, bằng máy đào 1,25m3, đất cấp II | 100m3 | [5 empty] | 15.634 | #REF! | 15.634 |  | 15.634 | 15.634
Bể nước sinh hoạt:
| 1/2*(3,6+8,83)*14,57*5,85/100 = 5,297 | [6 empty] | 5.297
| 5,3*5,5*5,85/100 = 1,705 | [6 empty] | 1.705
Bể nước PCCC:
| 1/2*(4,61+6,32)*5,8*5,85/100 = 1,854 | [6 empty] | 1.854
| 1/2* (8,44+12,56)*10,37*5,85/100 = 6,37 | [6 empty] | 6.37
Bể nước sinh hoạt:
| 1/2*(3,8+9,03)*14,56*0,1/100 = 0,093 | [6 empty] | 0.093
| 5,3*5,5*5,85*0,1/100 = 0,171 | [6 empty] | 0.171
Bể nước PCCC:
| 1/2*(4,81+6,52)*5,8*0,1/100 = 0,033 | [6 empty] | 0.033
| 1/2* (8,64+12,76)*10,37*0,1/100 = 0,111 | [6 empty] | 0.111
2 | Đắp đất công trình bằng đầm đất cầm tay 70kg, độ chặt yêu cầu K=0,85 | 100m3 | [5 empty] | 3.827 | #REF! | 3.827 |  | 3.827 | 3.827
| 1. KL đào máy: 15,461 = 15,461 | [6 empty] | 15.461
2. Trừ KL chiếm chỗ:
| trừ KL BT lót 4x6: -26,63/100 = -0,266 | [6 empty] | -0.266
| trừ KL BT đá 1x2: -91,58/100 = -0,916 | [6 empty] | -0.916
trừ thể tích bể sinh hoạt:
| -1/2*(2,74+4,8)*13,47*5,5/100 = -2,793 | [6 empty] | -2.793
| -5,3*5,5*5,5/100 = -1,603 | [6 empty] | -1.603
trừ thể tích bể PCCC:
| -1/2*(3,29+5,32)*4,9*5,5*0,01 = -1,16 | [6 empty] | -1.16
| -1/2*(7,44+11,56)*9,37*5,5*0,01 = -4,896 | [6 empty] | -4.896
3 | Vận chuyển đất bằng ôtô tự đổ 7 tấn trong phạm vi <= 1000m, đất cấp II | 100m3 | [5 empty] | 11.365 | #REF! | 11.365 |  | 11.365 | 11.365
| 1. KL đào máy: 15,461 = 15,461 | [6 empty] | 15.461
| 2. Trừ kl đắp (K85, hệ số 1.07): -3,828*1,07 = -4,096 | [6 empty] | -4.096
4 | Vận chuyển đất bằng ô tô tự đổ 7T 1km tiếp theo trong phạm vi <=5km, đất cấp II (4km tiếp theo) | 100m3 | [5 empty] | 11.365 | #REF! | 11.365 |  | 11.365 | 11.365
5 | Đổ bê tông thủ công bằng máy trộn, bê tông lót móng, chiều rộng <= 250 cm, đá 4x6, mác 100 | m3 | [5 empty] | 26.637 | #REF! | 26.637 |  | 26.637 | 26.637
Bể nước sinh hoạt:
| 1/2*(3,8+9,03)*14,56*0,1 = 9,34 | [6 empty] | 9.34
| 5,3*5,5*0,1 = 2,915 | [6 empty] | 2.915
Bể nước PCCC:
| 1/2*(4,81+6,52)*5,8*0,1 = 3,286 | [6 empty] | 3.286
| 1/2* (8,64+12,76)*10,37*0,1 = 11,096 | [6 empty] | 11.096
6 | Đổ bê tông bằng máy, đổ bằng máy bơm bê tông, bê tông móng, chiều rộng móng >250 cm, đá 1x2, mác 250 | m3 | [5 empty] | 91.079 | #REF! | 91.079 |  | 91.079 | 91.079
Bể nước sinh hoạt:
| 1/2*(3,6+8,83)*14,56*0,35 = 31,672 | [6 empty] | 31.672
| 5,3*5,5*0,35 = 10,203 | [6 empty] | 10.203
Bể nước PCCC:
| 1/2*(4,61+6,32)*5,8*0,35 = 11,094 | [6 empty] | 11.094
| 1/2* (8,44+12,56)*10,37*0,35 = 38,11 | [6 empty] | 38.11
7 | Ván khuôn móng dài | 100m2 | [5 empty] | 0.865 | #REF! | 0.865 |  | 0.865 | 0.865
Bể nước sinh hoạt:
| 1/2*(3,6+8,83)*14,56*0,35/100 = 0,317 | [6 empty] | 0.317
| (2*5,3+5,5)*0,35/100 = 0,056 | [6 empty] | 0.056
Bể nước PCCC:
| 1/2*(4,61+6,32)*5,8*0,35/100 = 0,111 | [6 empty] | 0.111
| 1/2* (8,44+12,56)*10,37*0,35/100 = 0,381 | [6 empty] | 0.381
8 | Đổ bê tông bằng máy, đổ bằng máy bơm bê tông, bê tông tường, chiều dày <= 45cm, chiều cao <= 6m, đá 1x2, mác 250 | m3 | [5 empty] | 232.085 | #REF! | 232.085 |  | 232.085 | 232.085
Bể nước sinh hoạt:
V-01 ( vách bao)
| 2,44*5,5*0,3 = 4,026 | [6 empty] | 4.026
| 18,77*5,5*0,3 = 30,971 | [6 empty] | 30.971
| 14,07*5,5*0,3 = 23,216 | [6 empty] | 23.216
| 5,3*5,5*0,3 = 8,745 | [6 empty] | 8.745
| 4,9*5,5*0,3 = 8,085 | [6 empty] | 8.085
V-02 ( vách ngăn)
| 4,2*5,5*0,3 = 6,93 | [6 empty] | 6.93
| 6,87*5,5*0,3 = 11,336 | [6 empty] | 11.336
| trừ lỗ thăm: -1,5*1,5*0,3 = -0,675 | [6 empty] | -0.675
nắp bể:
| 1/2*(2,44+4,2)*6,285*0,2 = 4,173 | [6 empty] | 4.173
| 1/2*(4,2+6,87)*6,285*0,2 = 6,957 | [6 empty] | 6.957
| 5*4,9*0,2 = 4,9 | [6 empty] | 4.9
góc bể: ( đáy và nắp bể)
| 2*(2,44+4,2+6,285+7,03)/2*0,2*0,2 = 0,798 | [6 empty] | 0.798
| 2*(4,2+6,285+6,87+7,03)/2*0,2*0,2 = 0,975 | [6 empty] | 0.975
| 2*2*(5,0+4,9)/2*0,2*0,2 = 0,792 | [6 empty] | 0.792
Bể nước PCCC:
V-01 (vách bao)
| 2,69*5,5*0,3 = 4,439 | [6 empty] | 4.439
| 11,56*5,5*0,3 = 19,074 | [6 empty] | 19.074
| 5,3*5,5*0,3 = 8,745 | [6 empty] | 8.745
| 9,37*5,5*0,3 = 15,461 | [6 empty] | 15.461
| 16,91*5,5*0,3 = 27,902 | [6 empty] | 27.902
V-02 ( vách ngăn)
| 6,84*5,5*0,3 = 11,286 | [6 empty] | 11.286
| 10,34*5,5*0,3 = 17,061 | [6 empty] | 17.061
| trừ lỗ thăm: -2*1,5*1,5*0,3 = -1,35 | [6 empty] | -1.35
nắp bể:
| 1/2*(2,69+4,72)*4,6*0,2 = 3,409 | [6 empty] | 3.409
| 1/2*(4,72+6,84)*4,235*0,2 = 4,896 | [6 empty] | 4.896
| 1/2*(6,84+10,34)*4,235*0,2 = 7,276 | [6 empty] | 7.276
góc bể: ( đáy và nắp bể)
| 2*(2,69+4,6+4,72+6,8)/2*0,2*0,2 = 0,752 | [6 empty] | 0.752
| 2*(4,72+4,235+6,84+4,75)/2*0,2*0,2 = 0,822 | [6 empty] | 0.822
| 2*(6,84+4,235+10,96+5,05)/2*0,2*0,2 = 1,083 | [6 empty] | 1.083
9 | Ván khuôn tường, chiều cao <= 28m | 100m2 | [5 empty] | 14.643 | #REF! | 14.643 |  | 14.643 | 14.643
Bể nước sinh hoạt:
V-01 ( vách bao)
| 2*2,44*5,5/100 = 0,268 | [6 empty] | 0.268
| 2*18,77*5,5/100 = 2,065 | [6 empty] | 2.065
| 2*14,07*5,5/100 = 1,548 | [6 empty] | 1.548
| 2*5,3*5,5/100 = 0,583 | [6 empty] | 0.583
| 2*4,9*5,5/100 = 0,539 | [6 empty] | 0.539
V-02 ( vách ngăn)
| 2*4,2*5,5/100 = 0,462 | [6 empty] | 0.462
| 2*6,87*5,5/100 = 0,756 | [6 empty] | 0.756
| trừ lỗ thăm: -2*1,5*1,5/100 = -0,045 | [6 empty] | -0.045
nắp bể:
| (2,44+4,2)*6,285/2/100 = 0,209 | [6 empty] | 0.209
| (4,2+6,87)*6,285/2/100 = 0,348 | [6 empty] | 0.348
| 5*4,9/100 = 0,245 | [6 empty] | 0.245
Bể nước PCCC:
V-01 (vách bao)
| 2*2,69*5,5/100 = 0,296 | [6 empty] | 0.296
| 2*11,56*5,5/100 = 1,272 | [6 empty] | 1.272
| 2*5,3*5,5/100 = 0,583 | [6 empty] | 0.583
| 2*9,37*5,5/100 = 1,031 | [6 empty] | 1.031
| 2*16,91*5,5/100 = 1,86 | [6 empty] | 1.86
V-02 ( vách ngăn)
| 2*6,84*5,5/100 = 0,752 | [6 empty] | 0.752
| 2*10,34*5,5/100 = 1,137 | [6 empty] | 1.137
| trừ lỗ thăm: -2*1,5*1,5/100 = -0,045 | [6 empty] | -0.045
nắp bể:
| (2,69+4,72)*4,6/2/100 = 0,17 | [6 empty] | 0.17
| (4,72+6,84)*4,235/2/100 = 0,245 | [6 empty] | 0.245
| (6,84+10,34)*4,235/2/100 = 0,364 | [6 empty] | 0.364
10 | Mạch ngừng thi công | m | [5 empty] | 239.12 | #REF! | 239.12 |  | 239.12 | 239.12
- Bể nước sinh hoạt:
| V-01: 2*45,48 = 90,96 | [6 empty] | 90.96
| V-02: 2*11,07 = 22,14 | [6 empty] | 22.14
- Bể nước PCCC:
| V-01: 2*45,83 = 91,66 | [6 empty] | 91.66
| V-02: 2*17,18 = 34,36 | [6 empty] | 34.36
11 | Đổ bê tông bằng máy, đổ bằng máy bơm bê tông, bê tông xà dầm, giằng, sàn mái, đá 1x2, mác 250 | m3 | [5 empty] | 13.28 | #REF! | 13.28 |  | 13.28 | 13.28
| D-1: 9,37*0,3*0,6 = 1,687 | [6 empty] | 1.687
| DB-01: 96,61*0,3*0,4 = 11,593 | [6 empty] | 11.593
12 | Ván khuôn thép. Ván khuôn móng dài | 100m2 | [5 empty] | 1.204 | #REF! | 1.204 |  | 1.204 | 1.204
| D-1: 9,37*(0,3+0,6*2)/100 = 0,141 | [6 empty] | 0.141
| DB-01: 96,61*(0,3+0,4*2)/100 = 1,063 | [6 empty] | 1.063
13 | Công tác gia công lắp dựng cốt thép. Cốt thép móng, D<=10mm | tấn | [5 empty] | 0.658 | #REF! | 0.658 |  | 0.658 | 0.658
| - Bể nước ngầm: 658,2/1000 = 0,658 | [6 empty] | 0.658
14 | Công tác gia công lắp dựng cốt thép. Cốt thép móng, D<=18mm | tấn | [5 empty] | 47.804 | #REF! | 47.804 |  | 47.804 | 47.804
| - Bể nước ngầm: 47804,1/1000 = 47,804 | [6 empty] | 47.804
15 | Chống thấm mặt trong bể:
15 | Trám bả, tạo lớp hồ dầu kết dính (tham khảo phụ gia Latex TH + ximang cát) | m2 | [5 empty] | 910.866 | #REF! | 910.866 |  | 910.866 | 910.866
I. Bể nước sinh hoạt:
đáy:
| 1/2*(2,44+4,2)*6,285 = 20,866 | [6 empty] | 20.866
| 1/2*(4,2+6,87)*6,285 = 34,787 | [6 empty] | 34.787
| 5*4,9 = 24,5 | [6 empty] | 24.5
thành bể:
| (2,44+6,285+4,2+7,03)*5,3 = 105,762 | [6 empty] | 105.762
| (4,2+6,87+6,285+7,03)*5,3 = 129,241 | [6 empty] | 129.241
| 2*(5,0+4,9)*5,3 = 104,94 | [6 empty] | 104.94
II. Bể nước PCCC:
đáy:
| 1/2*(2,69+4,72)*4,6 = 17,043 | [6 empty] | 17.043
| 1/2*(4,72+6,84)*4,235 = 24,478 | [6 empty] | 24.478
| 1/2*(6,84+10,34)*4,235 = 36,379 | [6 empty] | 36.379
thành bể:
| 1/2*(2,69+4,72)*4,6*5,3 = 90,328 | [6 empty] | 90.328
| 1/2*(4,72+6,84)*4,235*5,3 = 129,735 | [6 empty] | 129.735
| 1/2*(6,84+10,34)*4,235*5,3 = 192,807 | [6 empty] | 192.807
16 | Quét chống thấm bể (tham khảo Sikatop seal 107, định mức 3kg/2 lớp/m2) | m2 | [5 empty] | 910.866 | #REF! | 910.866 |  | 910.866 | 910.866
- DT trám bả
17 | Dán lưới thủy tinh vị trí góc tường và sàn, KT 150x150mm | m2 | [5 empty] | 39.176 | #REF! | 39.176 |  | 39.176 | 39.176
- Bể nước sinh hoạt:
| (2,44+4,2+6,285+7,03)*0,3 = 5,987 | [6 empty] | 5.987
| (4,2+6,285+6,87+7,03)*0,3 = 7,316 | [6 empty] | 7.316
| 2*(5,0+4,9)*0,3 = 5,94 | [6 empty] | 5.94
- Bể nước PCCC:
| (2,69+4,6+4,72+6,8)*0,3 = 5,643 | [6 empty] | 5.643
| (4,72+4,235+6,84+4,75)*0,3 = 6,164 | [6 empty] | 6.164
| (6,84+4,235+10,96+5,05)*0,3 = 8,126 | [6 empty] | 8.126
18 | Trát tường trong, chiều dày trát 2cm, vữa XM mác 75 | m2 | [5 empty] | 593.794 | #REF! | 593.794 |  | 593.794 | 593.794
1. Bể nước sinh hoạt:
đáy:
| (2,44+4,2)*6,285/2 = 20,866 | [6 empty] | 20.866
| (4,2+6,87)*6,285/2 = 34,787 | [6 empty] | 34.787
| 5*4,9 = 24,5 | [6 empty] | 24.5
thành bể:
| (2,44+6,285+4,2+7,03)*5,3 = 105,762 | [6 empty] | 105.762
| (4,2+6,87+6,285+7,03)*5,3 = 129,241 | [6 empty] | 129.241
| (5+4,9)*2*5,3 = 104,94 | [6 empty] | 104.94
2. Bể nước PCCC:
đáy:
| (2,69+4,72)*4,6/2 = 17,043 | [6 empty] | 17.043
| (4,72+6,84)*4,235/2 = 24,478 | [6 empty] | 24.478
| (6,84+10,34)*4,235/2 = 36,379 | [6 empty] | 36.379
thành bể:
| (2,69+4,72)*5,3/2 = 19,637 | [6 empty] | 19.637
| (4,72+6,84)*5,3/2 = 30,634 | [6 empty] | 30.634
| (6,84+10,34)*5,3/2 = 45,527 | [6 empty] | 45.527
19 | Trát tường trong,chiều dày trát 1cm, vữa XM mác 75, lớp 2 | m2 | [5 empty] | 593.794 | #REF! | 593.794 |  | 593.794 | 593.794
Tổng: Chống thấm mặt trong bể:
21 | Chống thấm tường ngoài
20 | Trám bả, tạo lớp hồ dầu kết dính (tham khảo phụ gia Latex TH + ximang cát) | m2 | [5 empty] | 537.68 | #REF! | 537.68 |  | 537.68 | 537.68
| - Bể nước sinh hoạt: (2,74+18,77+5,5+5,3+2,95+14,07)*5,5 = 271,315 | [6 empty] | 271.315
| - Bể nước PCCC: (3,29+5,3+2,0+9,37+11,56+16,91)*5,5 = 266,365 | [6 empty] | 266.365
21 | Quét dung dịch chống thấm (tham khảo Sikaproof Membrane, định mức 2kg/m2/3 lớp) | m2 | [5 empty] | 537.68 | #REF! | 537.68 |  | 537.68 | 537.68
- Dt trám bả:
22 | Ngâm nước thử bể | m3 | [5 empty] | 752.865 | #REF! | 752.865 |  | 752.865 | 752.865
1. Bể nước sinh hoạt:
| (2,44+6,29+4,2+7,03)*5,3 = 105,788 | [6 empty] | 105.788
| (4,2+6,87+6,29+7,03)*5,3 = 129,267 | [6 empty] | 129.267
| (5+4,9)*2*5,3 = 104,94 | [6 empty] | 104.94
2. Bể nước PCCC:
| (2,69+4,72)*4,6*5,3/2 = 90,328 | [6 empty] | 90.328
| (4,72+6,84)*4,235*5,3/2 = 129,735 | [6 empty] | 129.735
| (6,84+10,34)*4,235*5,3/2 = 192,807 | [6 empty] | 192.807
Tổng: Chống thấm tường ngoài
Tổng cộng: BỂ NƯỚC NGẦM
NHÀ ĐẶT MÁY PHÁT ĐIỆN
1 | Đào móng công trình, chiều rộng móng <= 6m, bằng máy đào 0,8m3, đất cấp II | 100m3 | [5 empty] | 0.274 | #REF! | 0.274 |  | 0.274 | 0.274
| Móng đơn: 10*1,2*1,2*1,15/100 = 0,166 | [6 empty] | 0.166
Giằng móng
| Trục A&B/1-5: 2*(15,8-4*1,2)*0,4*0,6/100 = 0,053 | [6 empty] | 0.053
| Trục A-B: 5*(5,4-1,2)*0,4*0,6/100 = 0,05 | [6 empty] | 0.05
| Bậc cấp: 4,05*0,65*0,2/100 = 0,005 | [6 empty] | 0.005
2 | Đắp đất công trình bằng đầm đất cầm tay 70kg, độ chặt yêu cầu K=0,85 | 100m3 | [5 empty] | 0.139 | #REF! | 0.139 |  | 0.139 | 0.139
| Khối lượng đất đào: 0,274 = 0,274 | [6 empty] | 0.274
| Trừ KL BT lót móng: -3,67/100 = -0,037 | [6 empty] | -0.037
| Trừ móng chiếm chỗ: -4,238/100 = -0,042 | [6 empty] | -0.042
Giằng GM
| Trục A&B/1-5: -2*(15,8-4*0,22)*0,2*0,5/100 = -0,03 | [6 empty] | -0.03
| Trục A-B: -5*(5,4-0,22)*0,2*0,5/100 = -0,026 | [6 empty] | -0.026
3 | Đắp cát công trình bằng máy đầm đất cầm tay 70kg, độ chặt yêu cầu K=0,85 | 100m3 | [5 empty] | 0.124 | #REF! | 0.124 |  | 0.124 | 0.124
Đắp nền nhà
| (15,8-0,2)*(5,4-0,2)*0,35/100 = 0,284 | [6 empty] | 0.284
| Trừ KL đắp tận dụng: -0,16 = -0,16 | [6 empty] | -0.16
4 | Đổ bê tông thủ công bằng máy trộn, bê tông lót móng, chiều rộng <= 250 cm, đá 4x6, mác 100 | m3 | [5 empty] | 3.67 | #REF! | 3.67 |  | 3.67 | 3.67
| Móng đơn: 10*1,2*1,2*0,1 = 1,44 | [6 empty] | 1.44
Giằng móng
| Trục A&B/1-5: 2*(15,8-4*0,22)*0,4*0,1 = 1,194 | [6 empty] | 1.194
| Trục A-B: 5*(5,4-0,22)*0,4*0,1 = 1,036 | [6 empty] | 1.036
5 | Đổ bê tông thủ công bằng máy trộn, bê tông móng, chiều rộng <= 250 cm, đá 1x2, mác 250 | m3 | [5 empty] | 4.238 | #REF! | 4.238 |  | 4.238 | 4.238
Móng đơn (10ck)
| Đế móng: 10*1*1*0,25 = 2,5 | [6 empty] | 2.5
| Phần vát: 10*0,25/6*(0,32*0,42+1*1+(0,32+1)*(0,42+1)) = 1,254 | [6 empty] | 1.254
| Cổ móng: 10*0,22*0,22*1 = 0,484 | [6 empty] | 0.484
6 | Ván khuôn thép. Ván khuôn móng cột | 100m2 | [5 empty] | 0.1 | #REF! | 0.1 |  | 0.1 | 0.1
Móng đơn (10ck)
| Đế móng: 10*4*0,25/100 = 0,1 | [6 empty] | 0.1
7 | Ván khuôn bằng ván ép phủ phim có khung xương, cột chống bằng hệ giáo ống. Ván khuôn cột vuông, chữ nhật, chiều cao <= 28m | 100m2 | [5 empty] | 0.062 | #REF! | 0.062 |  | 0.062 | 0.062
Móng đơn (10ck)
| Cổ móng: 10*4*0,22*1/100 = 0,088 | [6 empty] | 0.088
| Trừ diện tích tiếp xúc giằng: -26*0,2*0,5/100 = -0,026 | [6 empty] | -0.026
8 | Đổ bê tông thủ công bằng máy trộn, bê tông cột, tiết diện cột <= 0,1m2, chiều cao <= 6m, đá 1x2, mác 250 | m3 | [5 empty] | 1.8 | #REF! | 1.8 |  | 1.8 | 1.8
| Trụ : 10*0,2*0,2*4,5 = 1,8 | [6 empty] | 1.8
9 | Ván khuôn bằng ván ép phủ phim có khung xương, cột chống bằng hệ giáo ống. Ván khuôn cột vuông, chữ nhật, chiều cao <= 28m | 100m2 | [5 empty] | 0.355 | #REF! | 0.355 |  | 0.355 | 0.355
| Trụ : 10*4*0,2*4,5/100 = 0,36 | [6 empty] | 0.36
| Trừ diện tích vk tiếp xúc dầm: -26*0,2*0,1/100 = -0,005 | [6 empty] | -0.005
10 | Đổ bê tông thủ công bằng máy trộn, bê tông xà dầm, giằng nhà, chiều cao <= 6m, đá 1x2, mác 250 | m3 | [5 empty] | 5.574 | #REF! | 5.574 |  | 5.574 | 5.574
Giằng GM
| Trục A&B/1-5: 2*(15,8-4*0,22)*0,2*0,5 = 2,984 | [6 empty] | 2.984
| Trục A-B: 5*(5,4-0,22)*0,2*0,5 = 2,59 | [6 empty] | 2.59
11 | Ván khuôn thép. Ván khuôn móng dài | 100m2 | [5 empty] | 0.557 | #REF! | 0.557 |  | 0.557 | 0.557
Giằng GM
| Trục A&B/1-5: 2*(15,8-4*0,22)*1/100 = 0,298 | [6 empty] | 0.298
| Trục A-B: 5*(5,4-0,22)*1/100 = 0,259 | [6 empty] | 0.259
12 | Đổ bê tông thủ công bằng máy trộn, bê tông xà dầm, giằng nhà, chiều cao <= 6m, đá 1x2, mác 250 | m3 | [5 empty] | 5.284 | #REF! | 5.284 |  | 5.284 | 5.284
Giằng GT
| Trục A&B/1-5: 2*(15,8-4*0,22)*0,2*0,1 = 0,597 | [6 empty] | 0.597
| Trục 1&5/A-B: 2*(5,4-0,22)*0,2*0,1 = 0,207 | [6 empty] | 0.207
Dầm DM
| Trục A&B/1-5: 2*(15,8-4*0,2)*0,2*0,4 = 2,4 | [6 empty] | 2.4
| Trục A-B: 5*(5,4-0,2)*0,2*0,4 = 2,08 | [6 empty] | 2.08
13 | Ván khuôn bằng ván ép phủ phim có khung xương, cột chống bằng hệ giáo ống. Ván khuôn xà dầm, giằng, chiều cao <= 28m | 100m2 | [5 empty] | 0.424 | #REF! | 0.424 |  | 0.424 | 0.424
Giằng GT
| Trục A&B/1-5: 2*(15,8-4*0,22)*0,2/100 = 0,06 | [6 empty] | 0.06
| Trục 1&5/A-B: 5*(5,4-0,22)*0,2/100 = 0,052 | [6 empty] | 0.052
Dầm DM
| Trục A&B/1-5: 2*(15,8-4*0,22)*0,8/100 = 0,239 | [6 empty] | 0.239
| Trục A-B: 5*(5,4-0,22)*0,8/100 = 0,207 | [6 empty] | 0.207
Trừ diện tích tiếp xúc sàn
| -(8*(5,5-0,22)+2*(15,8-4*0,22))*0,12/100 = -0,086 | [6 empty] | -0.086
Trừ diện tích tiếp xúc sê nô
| -(2*(5,4-0,22)+2*(15,8-4*0,22))*0,12/100 = -0,048 | [6 empty] | -0.048
14 | Đổ bê tông thủ công bằng máy trộn, bê tông sàn mái, đá 1x2, mác 250 | m3 | [5 empty] | 12.878 | #REF! | 12.878 |  | 12.878 | 12.878
Sàn
| Trục A-B/1-5: (5,4-0,2)*(15,8-4*0,2)*0,12 = 9,36 | [6 empty] | 9.36
Sê nô
Đáy
| (2*15,8+0,2+2*(5,4+0,2+2*0,7))*0,6*0,12 = 3,298 | [6 empty] | 3.298
Thành
| (2*15,8+0,2+2*(5,4+0,2+2*0,7))*(0,4*0,12)*0,1 = 0,22 | [6 empty] | 0.22
15 | Ván khuôn bằng ván ép phủ phim có khung xương, cột chống bằng hệ giáo ống. Ván khuôn sàn mái, chiều cao <= 28m | 100m2 | [5 empty] | 0.78 | #REF! | 0.78 |  | 0.78 | 0.78
Sàn
| Trục A-B/1-5: (5,4-0,2)*(15,8-4*0,2)/100 = 0,78 | [6 empty] | 0.78
16 | Công tác gia công, lắp dựng, tháo dỡ ván khuôn. Ván khuôn thép, ván khuôn lanh tô | 100m2 | [5 empty] | 0.48 | #REF! | 0.48 |  | 0.48 | 0.48
Sê nô
Đáy
| (2*15,8+0,2+2*(5,4+0,2+2*0,7))*0,6/100 = 0,275 | [6 empty] | 0.275
Thành trong
| (2*15,8+0,2+2*(5,4+0,2+2*0,7))*(0,4*0,12)/100 = 0,022 | [6 empty] | 0.022
Thành ngoài
| (2*15,8+0,2+2*(5,4+0,2+2*0,7))*0,4/100 = 0,183 | [6 empty] | 0.183
17 | Đổ bê tông thủ công bằng máy trộn, bê tông nền, đá 1x2, mác 200 | m3 | [5 empty] | 2.324 | #REF! | 2.324 |  | 2.324 | 2.324
| Bệ đặt máy: (2,3*1,4+4,2*2)*0,2 = 2,324 | [6 empty] | 2.324
18 | Ván khuôn thép. Ván khuôn móng dài | 100m2 | [5 empty] | 0.04 | #REF! | 0.04 |  | 0.04 | 0.04
| Bệ đặt máy: (2*(2,3+1,4)+2*(4,2+2))*0,2/100 = 0,04 | [6 empty] | 0.04
19 | Công tác gia công lắp dựng cốt thép. Cốt thép móng, đường kính cốt thép <= 10mm | tấn | [5 empty] | 0.225 | #REF! | 0.225 |  | 0.225 | 0.225
Móng
| Phi 6: 2*70,9/1000 = 0,142 | [6 empty] | 0.142
Bệ đặt máy
| (28+55,242)/1000 = 0,083 | [6 empty] | 0.083
20 | Công tác gia công lắp dựng cốt thép. Cốt thép xà dầm, giằng, đường kính cốt thép <= 10mm, chiều cao <= 6m | tấn | [5 empty] | 0.333 | #REF! | 0.333 |  | 0.333 | 0.333
| Phi 6: (61,75+53,38+54,38+10,4+52,25+18,1+27,1+55,9)/1000 = 0,333 | [6 empty] | 0.333
21 | Công tác gia công lắp dựng cốt thép. Cốt thép xà dầm, giằng, đường kính cốt thép <= 18mm, chiều cao <= 6m | tấn | [5 empty] | 1.089 | #REF! | 1.089 |  | 1.089 | 1.089
| Phi 16: (103,73+213,1+284,1+211,9+39,5+59,2)/1000 = 0,912 | [6 empty] | 0.912
| Phi 18: (44,3+133)/1000 = 0,177 | [6 empty] | 0.177
22 | Công tác gia công lắp dựng cốt thép. Cốt thép cột, trụ, đường kính cốt thép <= 10mm, chiều cao <= 6m | tấn | [5 empty] | 0.056 | #REF! | 0.056 |  | 0.056 | 0.056
| Phi 6: 55,93/1000 = 0,056 | [6 empty] | 0.056
23 | Công tác gia công lắp dựng cốt thép. Cốt thép cột, trụ, đường kính cốt thép <= 18mm, chiều cao <= 6m | tấn | [5 empty] | 0.453 | #REF! | 0.453 |  | 0.453 | 0.453
| Phi 16: 452,7/1000 = 0,453 | [6 empty] | 0.453
24 | Công tác gia công lắp dựng cốt thép. Cốt thép sàn mái, đường kính cốt thép <=10mm, chiều cao <= 28m | tấn | [5 empty] | 1.153 | #REF! | 1.153 |  | 1.153 | 1.153
| Phi 10: 1152,8/1000 = 1,153 | [6 empty] | 1.153
25 | Công tác gia công lắp dựng cốt thép. Cốt thép lanh tô liền mái hắt, máng nước, đường kính cốt thép <= 10mm, chiều cao <= 6m | tấn | [5 empty] | 0.059 | #REF! | 0.059 |  | 0.059 | 0.059
| Phi 6+10: (41,51+12,68+5,13)/1000 = 0,059 | [6 empty] | 0.059
26 | Công tác gia công lắp dựng cốt thép. Cốt thép lanh tô liền mái hắt, máng nước, đường kính cốt thép > 10mm, chiều cao <= 6m | tấn | [5 empty] | 0.025 | #REF! | 0.025 |  | 0.025 | 0.025
| Phi 12: 25,25/1000 = 0,025 | [6 empty] | 0.025
27 | Đổ bê tông thủ công bằng máy trộn, bê tông lót móng, chiều rộng > 250 cm, đá 4x6, mác 100 | m3 | [5 empty] | 7.8 | #REF! | 7.8 |  | 7.8 | 7.8
Bê tông lót nền nhà
| (15,8-4*0,2)*5,2*0,1 = 7,8 | [6 empty] | 7.8
28 | Xây gạch không nung đặc 5x9x19cm , xây các bộ phận kết cấu phức tạp khác, chiều cao <= 6m, vữa XM mác 75 | m3 | [5 empty] | 0.942 | #REF! | 0.942 |  | 0.942 | 0.942
Bậc cấp
| 2*(3,95+2*0,6)*0,3*0,2 = 0,618 | [6 empty] | 0.618
| 2*(2,7+2*0,3)*0,3*0,1 = 0,198 | [6 empty] | 0.198
| 2*2,1*0,3*0,1 = 0,126 | [6 empty] | 0.126
29 | Xây gạch không nung rỗng 9x9x19cm, xây tường thẳng chiều dày <=10cm, chiều cao <= 6m, vữa XM mác 50 | m3 | [5 empty] | 2.592 | #REF! | 2.592 |  | 2.592 | 2.592
Xây trên sê nô:
| 2*(17,2+6,8)*0,6*0,09 = 2,592 | [6 empty] | 2.592
30 | Xây gạch không nung rỗng 9x9x19cm (M7.5), xây tường thẳng chiều dày <=30cm, chiều cao <= 6m, vữa XM mác 50 | m3 | [5 empty] | 25.977 | #REF! | 25.977 |  | 25.977 | 25.977
| Trục A&B/1-5: 2*(15,8-4*0,2)*(4,5-0,4-0,1)*0,19 = 22,8 | [6 empty] | 22.8
| Trục 1&5/A-B: 2*(5,4-0,22)*(4,5-0,4-0,1)*0,19 = 7,874 | [6 empty] | 7.874
Trừ cửa
| D: -2*2*2,2*0,19 = -1,672 | [6 empty] | -1.672
| D2: -2*1,3*2,2*0,19 = -1,087 | [6 empty] | -1.087
| S: -4*1,5*1,7*0,19 = -1,938 | [6 empty] | -1.938
31 | Trát tường xây gạch không nung bằng vữa thông thường, trát tường ngoài, chiều dày trát 1,5cm, vữa XM mác 75 | m2 | [5 empty] | 215.59 | #REF! | 215.59 |  | 215.59 | 215.59
| Chân móng: (2*16+2*5,6-2*3,3)*0,45 = 16,47 | [6 empty] | 16.47
| Trục A&B/1-5: 2*(15,8-4*0,2)*(4,5-0,4-0,1) = 120 | [6 empty] | 120
| Trục 1&5/A-B: 2*(5,4-0,22)*(4,5-0,4-0,1) = 41,44 | [6 empty] | 41.44
Xây trên sê nô:
| 2*(17,2+6,8)*0,6*2 = 57,6 | [6 empty] | 57.6
| Mặt trên: 2*(17,2+6,8)*0,1 = 4,8 | [6 empty] | 4.8
Trừ cửa
| D: -2*2*2,2 = -8,8 | [6 empty] | -8.8
| D2: -2*1,3*2,2 = -5,72 | [6 empty] | -5.72
| S: -4*1,5*1,7 = -10,2 | [6 empty] | -10.2
32 | Trát tường xây gạch không nung bằng vữa thông thường, trát tường trong, chiều dày trát 1,5cm, vữa XM mác 75 | m2 | [5 empty] | 136.72 | #REF! | 136.72 |  | 136.72 | 136.72
| Trục A&B/1-5: 2*(15,8-4*0,2)*(4,5-0,4-0,1) = 120 | [6 empty] | 120
| Trục 1&5/A-B: 2*(5,4-0,22)*(4,5-0,4-0,1) = 41,44 | [6 empty] | 41.44
Trừ cửa
| D: -2*2*2,2 = -8,8 | [6 empty] | -8.8
| D2: -2*1,3*2,2 = -5,72 | [6 empty] | -5.72
| S: -4*1,5*1,7 = -10,2 | [6 empty] | -10.2
33 | Trát trụ, cột, lam đứng, cầu thang, chiều dày trát 1,5cm, vữa XM mác 75 (có hồ dầu) | m2 | [5 empty] | 19.5 | #REF! | 19.5 |  | 19.5 | 19.5
| Diện tích ván khuôn: 0,355*100 = 35,5 | [6 empty] | 35.5
| Trừ diện tích tiếp xúc tường: -20*0,2*(4,5-0,4-0,1) = -16 | [6 empty] | -16
34 | Trát trần, vữa XM mác 75 (có hồ dầu) | m2 | [5 empty] | 78 | #REF! | 78 |  | 78 | 78
Diện tích ván khuôn trần *100
| 0,78*100 = 78 | [6 empty] | 78
35 | Trát sênô, mái hắt, lam ngang, vữa XM mác 75 (có hồ dầu) | m2 | [5 empty] | 45.8 | #REF! | 45.8 |  | 45.8 | 45.8
Sê nô
Đáy
| (2*15,8+0,2+2*(5,4+0,2+2*0,7))*0,6 = 27,48 | [6 empty] | 27.48
Thành ngoài
| (2*15,8+0,2+2*(5,4+0,2+2*0,7))*0,4 = 18,32 | [6 empty] | 18.32
36 | Lát gạch lá nem 400x400mm, vữa XM mác 75 | m2 | [5 empty] | 89.6 | #REF! | 89.6 |  | 89.6 | 89.6
| Mái: 5,6*16 = 89,6 | [6 empty] | 89.6
37 | Lát nền, sàn, gạch 600x600mm, vữa XM mác 75 | m2 | [5 empty] | 81.92 | #REF! | 81.92 |  | 81.92 | 81.92
| Nền nhà: 15,6*5,2 = 81,12 | [6 empty] | 81.12
| Qua cửa: 2*2*0,2 = 0,8 | [6 empty] | 0.8
38 | Trát xà dầm, vữa XM mác 75 - trong nhà (cả trát hồ dầu) | m2 | [5 empty] | 34.26 | #REF! | 34.26 |  | 34.26 | 34.26
Diện tích ván khuôn dầm *100
| 0,423*100 = 42,3 | [6 empty] | 42.3
Trừ diện tích tiếp xúc tường
| -2*(15,8-4*0,22)*0,2 = -5,968 | [6 empty] | -5.968
| -2*(5,4-0,22)*0,2 = -2,072 | [6 empty] | -2.072
39 | Đục nhám, vệ sinh mặt bê tông (trước khi chống thấm) (VD mã hiệu SA.11921) | m2 | [5 empty] | 135.4 | #REF! | 135.4 |  | 135.4 | 135.4
| Mái: 5,6*16 = 89,6 | [6 empty] | 89.6
Sê nô
Đáy
| (2*15,8+0,2+2*(5,4+0,2+2*0,7))*0,6 = 27,48 | [6 empty] | 27.48
Thành ngoài
| (2*15,8+0,2+2*(5,4+0,2+2*0,7))*0,4 = 18,32 | [6 empty] | 18.32
40 | Sơn epoxy sàn, nền, bề mặt bê tông bằng sơn các loại, 1 nước lót, 2 nước phủ | m2 | [5 empty] | 135.4 | #REF! | 135.4 |  | 135.4 | 135.4
| Diện tích đục nhám : 135,4 = 135,4 | [6 empty] | 135.4
41 | CCLĐ cửa thép chống cháy, EI60, phụ kiện đồng bộ (chi tiết theo thiết kế) | m2 | [5 empty] | 14.52 | #REF! | 14.52 |  | 14.52 | 14.52
| D1: 2*2*2,2 = 8,8 | [6 empty] | 8.8
| D2: 2*1,3*2,2 = 5,72 | [6 empty] | 5.72
42 | CCLĐ cửa sổ nhôm kính, phụ kiện đồng bộ (chi tiết theo thiết kế) | m2 | [5 empty] | 10.2 | #REF! | 10.2 |  | 10.2 | 10.2
| S1: 4*1,5*1,7 = 10,2 | [6 empty] | 10.2
43 | Lắp dựng cửa khung sắt, khung nhôm | m2 | [5 empty] | 24.72 | #REF! | 24.72 |  | 24.72 | 24.72
| 14,52+10,2 = 24,72 | [6 empty] | 24.72
44 | Bả bằng bột bả vào tường | m2 | [5 empty] | 352.31 | #REF! | 352.31 |  | 352.31 | 352.31
| Diện tích trát tường ngoài: 215,59 = 215,59 | [6 empty] | 215.59
| Diện tích trát trong: 136,72 = 136,72 | [6 empty] | 136.72
45 | Bả bằng bột bả vào cột, dầm, trần | m2 | [5 empty] | 177.56 | #REF! | 177.56 |  | 177.56 | 177.56
| Trụ: 19,5 = 19,5 | [6 empty] | 19.5
| Dầm: 34,26 = 34,26 | [6 empty] | 34.26
| Sê nô: 45,8 = 45,8 | [6 empty] | 45.8
| Trần: 78 = 78 | [6 empty] | 78
46 | Sơn dầm, trần, cột, tường ngoài nhà đã bả bằng sơn các loại, 1 nước lót, 2 nước phủ | m2 | [5 empty] | 315.15 | #REF! | 315.15 |  | 315.15 | 315.15 | 1854.72
| Diện tích bả tường ngoài: 215,59 = 215,59 | [6 empty] | 215.59
| Diện tích bả bê tông ngoài nhà: 99,56 = 99,56 | [6 empty] | 99.56
47 | Sơn dầm, trần, cột, tường trong nhà đã bả bằng sơn các loại, 1 nước lót, 2 nước phủ | m2 | [5 empty] | 214.72 | #REF! | 214.72 |  | 214.72 | 214.72
| Diện tích bả tường trong nhà: 136,72 = 136,72 | [6 empty] | 136.72
| Diện tích bả bê tông trong nhà: 78 = 78 | [6 empty] | 78
PHẦN ĐIỆN
48 | Ổ cắm đôi 3 cực 16A lắp âm tường | cái | [5 empty] | 3 | #REF! | 3 |  | 3 | 3
| 3 = 3 | [6 empty] | 3
49 | Công tắc đôi lắp chìm 10A | cái | [5 empty] | 2 | #REF! | 2 |  | 2 | 2
| 2 = 2 | [6 empty] | 2
50 | Đèn huỳnh quang đơn bóng led - Loại 1,2m 220V-20W | bộ | [5 empty] | 9 | #REF! | 9 |  | 9 | 9
| 9 = 9 | [6 empty] | 9
51 | Dây Cu/XLPE 2x4mm2, 0.45/0.75kV | m | [5 empty] | 20 | #REF! | 20 |  | 20 | 20
| 20 = 20 | [6 empty] | 20
52 | Dây CV 2.5mm2, 0.45/0.75kV | m | [5 empty] | 65 | #REF! | 65 |  | 65 | 65
| 65 = 65 | [6 empty] | 65
53 | Dây CV 1.5mm2, 0.45/0.75kV | m | [5 empty] | 100 | #REF! | 100 |  | 100 | 100
| 100 = 100 | [6 empty] | 100
54 | Dây tiếp địa CV 4mm2, 0.45/0.75kV | m | [5 empty] | 20 | #REF! | 20 |  | 20 | 20
| 20 = 20 | [6 empty] | 20
55 | Dây tiếp địa CV 2.5mm2, 0.45/0.75kV | m | [5 empty] | 32.5 | #REF! | 32.5 |  | 32.5 | 32.5
| 32,5 = 32,5 | [6 empty] | 32.5
56 | Ống luồn dây PVC D20 | m | [5 empty] | 50 | #REF! | 50 |  | 50 | 50
| 50 = 50 | [6 empty] | 50
57 | MCB 2P-20A-10kA | cái | [5 empty] | 1 | #REF! | 1 |  | 1 | 1
| 1 = 1 | [6 empty] | 1
58 | MCB 1P-16A-6kA | cái | [5 empty] | 3 | #REF! | 3 |  | 3 | 3
| 3 = 3 | [6 empty] | 3
59 | MCB 1P-10A-6kA | cái | [5 empty] | 1 | #REF! | 1 |  | 1 | 1
| 1 = 1 | [6 empty] | 1
60 | Hệ thống thanh cái, cáp nối | bộ | [5 empty] | 1 | #REF! | 1 |  | 1 | 1
| 1 = 1 | [6 empty] | 1
61 | Vỏ tủ trong nhà, 02 lớp cánh, tôn dày 1.5mm (KT: C400R300S200mm) | bộ | [5 empty] | 1 | #REF! | 1 |  | 1 | 1
| 1 = 1 | [6 empty] | 1

## đọc số (hidden)
|  |  | Số cần đọc: |  |  | #REF!
| Số đọc | Đọc chữ
Hàng đơn vị | #REF! | #REF! | 0 | #REF! | không | #REF!
Hàng chục | #REF! | #REF! | 1 | Một | một | #REF!
Hàng trăm | #REF! | #REF! | 2 | Hai | hai | #REF!
Hàng nghìn | #REF! | #REF! | 3 | Ba | ba | #REF!
Hàng chục nghìn | #REF! | #REF! | 4 | Bốn | bốn | #REF!
Hàng trăm nghìn | #REF! | #REF! | 5 | Năm | năm | #REF!
Hàng triệu | #REF! | #REF! | 6 | Sáu | sáu | #REF!
Hàng chục triệu | #REF! | #REF! | 7 | Bảy | bảy | #REF!
Hàng trăm triệu | #REF! | #REF! | 8 | Tám | tám | #REF!
Hàng tỷ | #REF! | #REF! | 9 | Chín | chín | #REF!
Hàng chục tỷ | #REF! | #REF! |  |  |  | #REF!
Hàng trăm tỷ | #REF! | #REF! |  |  |  | #REF!
Hàng nghìn tỷ | #REF! | #REF! |  |  |  | #REF!
Hàng chục nghìn tỷ | #REF! | #REF! |  |  |  | #REF!
Hàng trăm nghìn tỷ | #REF! | #REF! |  |  |  | #REF!
Với Font Unicode: Đọc số là:
#REF!
Với Font TCVN, VNI
- Copy Vùng dữ liệu ở trên đến vị trí khác.
- Thay đổi các chữ trong công thức ở vùng "C6:F20" bằng bảng mã TCVN
hoặc VNI sẽ có được cách đọc tương ứng
|  |  | Số cần đọc: |  |  | #REF!
| Số đọc | Đọc chữ
Hàng đơn vị | #REF! | #REF! | 0 | #REF! | không | #REF!
Hàng chục | #REF! | #REF! | 1 | Một | một | #REF!
Hàng trăm | #REF! | #REF! | 2 | Hai | hai | #REF!
Hàng nghìn | #REF! | #REF! | 3 | Ba | ba | #REF!
Hàng chục nghìn | #REF! | #REF! | 4 | Bốn | bốn | #REF!
Hàng trăm nghìn | #REF! | #REF! | 5 | Năm | năm | #REF!
Hàng triệu | #REF! | #REF! | 6 | Sáu | sáu | #REF!
Hàng chục triệu | #REF! | #REF! | 7 | Bảy | bảy | #REF!
Hàng trăm triệu | #REF! | #REF! | 8 | Tám | tám | #REF!
Hàng tỷ | #REF! | #REF! | 9 | Chín | chín | #REF!
Hàng chục tỷ | #REF! | #REF! |  |  |  | #REF!
Hàng trăm tỷ | #REF! | #REF! |  |  |  | #REF!
Hàng nghìn tỷ | #REF! | #REF! |  |  |  | #REF!
Hàng chục nghìn tỷ | #REF! | #REF! |  |  |  | #REF!
Hàng trăm nghìn tỷ | #REF! | #REF! |  |  |  | #REF!
Với Font Unicode: Đọc số là:
#REF!
Với Font TCVN, VNI
- Copy Vùng dữ liệu ở trên đến vị trí khác.
- Thay đổi các chữ trong công thức ở vùng "C6:F20" bằng bảng mã TCVN
hoặc VNI sẽ có được cách đọc tương ứng