## A3-MEP
. | BILL OF QUANTITY
ITEM: MEP & FF WORKS - A3 BUILDING
PROJECT: SAIGON SOUTH INTERNATIONAL SCHOOL
| Item | Description | Unit | Quantity | CSCE Sub contract rate |  | Unit Price (VND) | Amount (VND) | Remark
[5 empty] | Material | Labor
Ghi chú chung: General Notes:
Nhà thầu cần đọc kỹ nội dung công việc, danh mục vật tư, bản vẽ thiết kế & yêu cầu kỹ thuật theo"Tiêu chuẩn kỹ thuật" trong hồ sơ mời thầu, để đảm bảo tất cả hạng mục, khối lượng công việc theo yêu cầu đã bao gồm trong gói thầu The Tenderer should read carefully Scope of works, Material list, the design drawings & the Specification as " Technical Specification" in Tender document for ensure All items & Q'ty of Works included in this package
| I | TRONG NHÀ INDOOR PART | [5 empty] | 60484467016.7269 |  |  |  | I |  |  | I
| A | HỆ THỐNG ĐIỆN ELECTRIC SYSTEM | [5 empty] | 25359281750 |  |  |  | A |  | A
| a | Hệ thống trung thế và Trạm Biến Áp Medium voltage and Transformer Substation | [5 empty] | 6005020608 |  |  |  | a | a
| a.1 | Vật tư trung thế Material For Medium Voltage | [5 empty] | 570441201
| 1 | Cáp ngầm trung thế 24kV (Cu/XLPE/PVC/DSTA/PVC) 3M120m2 24kV (Cu/XLPE/PVC/DSTA/PVC) MV under ground cable 3M120m2 | m meters | 250 | 1637327 | 135476 | 1772803 | 443200750
| 2 | Ống nhựa xoắn HDPE DN195/150 Flexible pile HDPE DN195/150 | m meters | 250 | 172119 | 33134 | 205253 | 51313250
| 3 | Nối ống HDPE DN195/150 Joint sleeve HDPE DN195/150 | cái pcs | 5 | 359781 | 77415 | 437196 | 2185980
| 4 | Mốc sứ báo cáp ngầm Pile landmarks to mark the underground cable | cái pcs | 8 | 69674 | 20843 | 90517 | 724136
| 5 | Băng cảnh báo cáp ngầm Tape warning underground cable: 150x0,5mm | m meters | 150 | 4180 | 0 | 4180 | 627000
| 6 | Đào và tái lập Excavation land and renewable | m3 | 120 | 0 | 93791 | 93791 | 11254920
| 7 | Hố ga trung thế +nắp Medium voltage manhole | hố manhole | 5 | 6967350 | 1563188 | 8530538 | 42652690
| 8 | Gạch thẻ Brick card | viên pcs | 600 | 2369 | 0 | 2369 | 1421400
| 9 | Vật tư phụ Accessories | lô lot | 1 | 13934700 | 3126375 | 17061075 | 17061075
| a.2 | Phần trạm biến áp Transformer Substation |  |  | 0 | 0 |  | 2382990866
| a.2.1 | Tủ trung thế Medium voltage panel |  |  | 0 | 0
| 10 | Tủ trung thế: SF6-LBS 24kV 630A 25kA/3S Incoming feeder c/w ES, 3xSurge arrester 24kV, Flair 22D + 3 Ring CTs + 3 LA MV panel: SF6-LBS 24kV 630A 25kA/3S Incoming feeder c/w ES, 3xSurge arrester 24kV, Flair 22D + 3 Ring CTs + 3 LA | bộ set | 1 | 210413970 | 7989625 | 218403595 | 218403595
| 11 | Tủ trung thế: CB-SF6- 24kV 630A 25kA/3S Outgoing feeder c/w ES & MV Fuse 50A+DS-24kV 630A+CT/5-5A, 7.5VA-CL0.5 5VA-5P15 MV panel: CB-SF6- 24kV 630A 25kA/3S Outgoing feeder c/w ES & MV Fuse 50A+CT/5-5A,7.5VA-CL0.5 5VA-5P15 | bộ set | 1 | 561568410 | 11413750 | 572982160 | 572982160
| 12 | Đầu cáp trung thế trong nhà 24kV-3x120mm2 (ID) Termination kits 24kV-3x120mm2 (ID) | lô lot | 1 | 4459104 | 2084250 | 6543354 | 6543354
| 13 | Cáp từ tủ trung thế 24kV (Cu/XLPE/PVC) 1C*120m2 24kV (Cu/XLPE/PVC) MV under ground cable 1C*120m2 | m meters | 42 | 431976 | 31264 | 463240 | 19456080
| 14 | Đầu cáp trung thế trong nhà loại Tplug 24kV-3x120mm2 (ID) Termination kits Tplug-24kV-3x120mm2 (ID) | lot =3pcs | 2 | 13237965 | 2605313 | 15843278 | 31686556
| 15 | Thang cáp 300Wx100H Cable ladder 300Wx100H | m meters | 10 | 348368 | 156319 | 504687 | 5046870
| 16 | Co thang cáp 300Wx100H Elbow 300Wx100H | bộ set | 3 | 418041 | 156319 | 574360 | 1723080
| 17 | Vật tư phụ….. Accessories…. | lô lot | 1 | 27869400 | 5002200 | 32871600 | 32871600
| 18 | Chi phí thiết kế & giám sát lắp đặt trạm phân phối và đấu nối với hệ thống điện, chi phí xin phép, hồ sơ với công ty Điện lực địa phương để đấu nối cáp trung thế mới vào lưới trung thế hiện hữu Designing & supervising of Power substation and incomming high voltage System complete with fees to liaise and plan submission to the local Power Company including all necessary cost for the connection of new HV cables to their existing HV network | lô lot | 1 | 0 | 260531250 | 260531250 | 260531250
| a.2.2 | Máy biến áp Transformer |  |  | 0 | 0
| 19 | Máy biến áp khô 800kVA, 22/0.4 kV, Cu/Cu , Dyn-11, AN/AF, IP32 bao gồm bảo vệ quá nhiệt 49,49A,49T + hiển thị nhiệt độ 80, 100. Dry Transfomer 800kVA, 22/0.4 kV, Cu/Cu , Dyn-11, AN/AF, IP32 c/w49,49A,49T + temperature indicator... | bộ set | 1 | 1033788000 | 25805000 | 1059593000 | 1059593000
| 20 | Cáp 1C*240mm2 Cu-XLPE/PVC từ MBA đến tủ MSB Cable 1C*240mm2-Cu-XLPE/PVC from Trans to MSB | m meters | 156 | 773376 | 62528 | 835904 | 130401024
| 21 | Cáp 1C*240mm2 Cu/PVC từ MBA đến tủ MSB Cable 1C*240mm2-Cu/PVC from Trans to MSB | m meters | 13 | 731572 | 62528 | 794100 | 10323300
| 22 | Thang cáp 600Wx100H Cable Ladder 600Wx100H | m meters | 10 | 627062 | 156319 | 783381 | 7833810
| 23 | Co 90 độ 600Wx100H Elbow 90° 600Wx100H | cái pcs | 2 | 627062 | 156319 | 783381 | 1566762
| 24 | Vật tư phụ….. Accessories…. | lô lot | 1 | 20902050 | 3126375 | 24028425 | 24028425
| a.3 | Máy phát điện Generator set |  |  | 0 | 0 |  | 3051588541
| 25 | Máy phát điện công suất liên tục 350kVA, 400/230V, 3-pha, 50Hz Diesel prime generator set, 350kVA, 400/230V, 3-phase, 50Hz | tổ máy engine unit | 1 | 1319151600 | 31263750 | 1350415350 | 1350415350
| 26 | Ống khỏi thải cho máy phát điện Exhaust generator pipe | lô lot | 1 | 275442570 | 47729325 | 323171895 | 323171895
| 27 | Vỏ cách âm + cửa gió vào-ra tiêu âm Soundproof cover + inlet-outlet sound attenuator | bộ set | 1 | 204375600 | 33147912 | 237523512 | 237523512
| 28 | Bồn dầu ngày - 500L Fuel Daily Tanks -500L | bộ set | 1 | 0 | 0 | 0 | 0
| 29 | Bồn dầu chính - 2.5m3 Fuel Tanks - 2.5m3 | bộ set | 1 | 69673500 | 5210625 | 74884125 | 74884125
| 30 | Hệ thống bơm dầu gồm bơm, đường ống cung cấp dầu từ bồn dầu chính đến bồn dầu phụ, đến máy phát .. Oil pump system c/w pump , pipes... | lô lot | 1 | 189628043 | 27616313 | 217244356 | 217244356
| 31 | Hệ thống tủ điều khiển bơm dầu CP-OP Oil pump control panel CP-OP | lô lot | 1 | 34836750 | 2084250 | 36921000 | 36921000
| 32 | Dầu DO Do Oil | lít liter | 3000 | 29031 | 3126 | 32157 | 96471000
| 33 | Phụ kiện hệ máy pháy điện…. Generator Accessories... | lô lot | 1 | 156087220 | 27266159 | 183353379 | 183353379
| 34 | Cáp 1C*185mm2 Cu/FR từ MBA đến tủ MSB Cable 1C*185mm2-Cu-FRfrom Generator to MSB | m meters | 552 | 496284 | 46896 | 543180 | 299835360
| 35 | Cáp 1C*185mm2 Cu/PVC từ MBA đến tủ MSB Cable 1C*185mm2-Cu/PVCfrom Generator to MSB | m meters | 69 | 467672 | 46896 | 514568 | 35505192
| 36 | Cáp 3Cx2.5mm² -Cu/FR Cable 3Cx2.5mm² -Cu/FR | m meters | 50 | 33536 | 15632 | 49168 | 2458400
| 37 | Cáp 1Cx2.5mm² -Cu/PVC(E) Cable 1Cx2.5mm² -Cu/PVC(E) | m meters | 50 | 6886 | 5211 | 12097 | 604850
| 38 | Thang cáp 300Wx100H Cable Ladder 300Wx100H | m meters | 20 | 233406 | 156319 | 389725 | 7794500
| 39 | Co 90 độ 300Wx100H Elbow 90° 300Wx100H | cái pcs | 2 | 401784 | 156319 | 558103 | 1116206
| 40 | Co ngang 90 độ 300Wx100H Elbow 90° 300Wx100H | cái pcs | 1 | 401784 | 156319 | 558103 | 558103
| 41 | Vật tư phụ... Accessories... | lô lot | 1 | 31411290 | 11275848 | 42687138 | 42687138
| 42 | Chi phí thí nghiệm, thử tải , vận chuyển , đo độ ồn, khí thải... Testing , certification... | lô lot | 1 | 125412300 | 15631875 | 141044175 | 141044175
| b | Hệ Thống Động Lực Power System |  |  | 0 | 0 |  | 8627602282 |  |  |  | b | b
| b.1 | Tủ phân phối điện Distribution Board |  |  | 0 | 0 |  | 1921090234
| 43 | MSB-A3 | lô lot | 1 | 989995962 | 26053125 | 1016049087 | 1016049087
|  | Lộ vào 1 Incoming 1 |  |  | 0 | 0
|  | ACB 4P 1250A 50KA. Drawout | cái pcs | 1 | 0 | 0 | 0 | 0
|  | Khung che cho Drawout Breaker Frame for Drawout Breaker | cái pcs | 1 | 0 | 0 | 0 | 0
|  | Cuộn cắt Mx 200/250 VAC/VDC For Drawout Breaker Shuntrip for ACB | cái pcs | 1 | 0 | 0 | 0 | 0
|  | Relay bảo vệ chạm đất (EF) 1 Out EF Relay | cái pcs | 1 | 0 | 0 | 0 | 0
|  | Biến dòng ( loại bảo vệ) PCT 1200/5A, CL. 5P10, 15VA, Loại chữ nhật PCT 1200/5A, CL. 5P10, 15VA | cái pcs | 4 | 0 | 0 | 0 | 0
|  | Cầu chì điều khiển 2A Fuse 2A | cái pcs | 9 | 0 | 0 | 0 | 0
|  | Đế cầu chì điều khiển Base of fuse | cái pcs | 9 | 0 | 0 | 0 | 0
|  | Đèn báo màu đỏ 230VAC Red indicator 230VAC | cái pcs | 2 | 0 | 0 | 0 | 0
|  | Đèn báo Màu xanh dương 230VAC Blue indicator 230VAC | cái pcs | 2 | 0 | 0 | 0 | 0
|  | Đèn báo màu vàng 230VAC Yellow indicator 230VAC | cái pcs | 2 | 0 | 0 | 0 | 0
|  | Đồng hồ đa năng Multi Meter (V,A,Pf,Hz,kW,kWh,kVAh,...) c/w RS485 | cái pcs | 1 | 0 | 0 | 0 | 0
|  | Biến dòng ( loại đo lường) MCT 1200/5A, Class 1.0, 15VA MCT 1200/5A, Class 1.0, 15VA | cái pcs | 3 | 0 | 0 | 0 | 0
|  | Lộ vào 2 Incoming 2 |  |  | 0 | 0
|  | ACB 4P 630A 50KA. Drawout | cái pcs | 2 | 0 | 0 | 0 | 0
|  | Khung che cho Drawout Breaker Frame for Drawout Breaker | cái pcs | 2 | 0 | 0 | 0 | 0
|  | Cuộn cắt Mx 200/250 VAC/VDC For Drawout Breaker Shuntrip | cái pcs | 2 | 0 | 0 | 0 | 0
|  | Cuộn đóng Mvs XF 200/250 VAC/Dc Drawout Closing Coil | cái pcs | 2 | 0 | 0 | 0 | 0
|  | Motor sạc200/240 VAC For Drawout Break Motor mechanism | cái pcs | 2 | 0 | 0 | 0 | 0
|  | Cable Interlocking Fixed/ Drawout | cái pcs | 2 | 0 | 0 | 0 | 0
|  | Bộ 2 cáp liên động CK MechanicalCable Interlocking | cái pcs | 1 | 0 | 0 | 0 | 0
|  | Cầu chì điều khiển 2A Fuse 2A | cái pcs | 15 | 0 | 0 | 0 | 0
|  | Đế cầu chì điều khiển Base of fuse | cái pcs | 15 | 0 | 0 | 0 | 0
|  | Đèn báo màu đỏ 230VAC Red indicator 230VAC | cái pcs | 4 | 0 | 0 | 0 | 0
|  | Đèn báo Màu xanh dương 230VAC Blue indicator 230VAC | cái pcs | 4 | 0 | 0 | 0 | 0
|  | Đèn báo màu vàng 230VAC Yellow indicator 230VAC | cái pcs | 4 | 0 | 0 | 0 | 0
|  | Đồng hồ đa năng Multi Meter (V,A,Pf,Hz,kW,kWh,kVAh,...) c/w RS485 | cái pcs | 1 | 0 | 0 | 0 | 0
|  | Biến dòng ( loại đo lường) MCT 800/5A, Class 1.0, 15VA MCT 800/5A, Class 1.0, 15VA | cái pcs | 3 | 0 | 0 | 0 | 0
|  | Lộ ra 1 Outgoing 1 |  |  | 0 | 0
|  | ACB 4P 800A 50KA. Drawout | cái pcs | 1 | 0 | 0 | 0 | 0
|  | Khung che cho Drawout Breaker Frame for Drawout Breaker | cái pcs | 1 | 0 | 0 | 0 | 0
|  | Cuộn cắt Mx 200/250 VAC/VDC For Drawout Breaker Shuntrip | cái pcs | 1 | 0 | 0 | 0 | 0
|  | Cầu chì điều khiển 2A Fuse 2A | cái pcs | 3 | 0 | 0 | 0 | 0
|  | Đế cầu chì điều khiển Base of fuse | cái pcs | 3 | 0 | 0 | 0 | 0
|  | Đèn báo màu đỏ 230VAC Red indicator 230VAC | cái pcs | 1 | 0 | 0 | 0 | 0
|  | Đèn báo Màu xanh dương 230VAC Blue indicator 230VAC | cái pcs | 1 | 0 | 0 | 0 | 0
|  | Đèn báo màu vàng 230VAC Yellow indicator 230VAC | cái pcs | 1 | 0 | 0 | 0 | 0
|  | MCCB 4P 600A 36KA | cái pcs | 1 | 0 | 0 | 0 | 0
|  | MCCB 4P 100A 36KA | cái pcs | 2 | 0 | 0 | 0 | 0
|  | MCCB 4P 80A 36KA | cái pcs | 1 | 0 | 0 | 0 | 0
|  | MCCB 4P 63A 36KA | cái pcs | 1 | 0 | 0 | 0 | 0
|  | MCCB 4P 50A 36KA | cái pcs | 3 | 0 | 0 | 0 | 0
|  | MCCB 4P 32A 36KA | cái pcs | 1 | 0 | 0 | 0 | 0
|  | MCCB 4P 25A 36KA | cái pcs | 1 | 0 | 0 | 0 | 0
|  | Cuộn dây bào vệ áp MX 220-240VAC EZS 160/250/400/630 Shuntrip | cái pcs | 7 | 0 | 0 | 0 | 0
|  | Relay bảo vệ chạm đất (EF) 1 Out EF Relay | cái pcs | 7 | 0 | 0 | 0 | 0
|  | Biến dòng ( loại bảo vệ) PCT 600/5A, CL. 5P10, 15VA, Loại tròn PCT 600/5A, CL. 5P10, 15VA | cái pcs | 4 | 0 | 0 | 0 | 0
|  | Biến dòng ( loại bảo vệ) PCT 100/5A, CL. 5P10, 10VA, Loại tròn PCT 100/5A, CL. 5P10, 10VA | cái pcs | 24 | 0 | 0 | 0 | 0
|  | MCCB 4P 100A 36KA | cái pcs | 1 | 0 | 0 | 0 | 0
|  | Chống sét lan truyền. 3P+N Imax 50kA Surge Protection Dives 3P+N Imax 50kA | bộ set | 1 | 0 | 0 | 0 | 0
|  | Ngăn Tụ bù 300 KVAR Capacitor Bank 300KVAr |  |  | 0 | 0
|  | MCCB 3P 600A 36KA | cái pcs | 1 | 0 | 0 | 0 | 0
|  | MCCB 3P 125A 36KA | cái pcs | 6 | 0 | 0 | 0 | 0
|  | Contactor 3P 120A 1NO + 1NC | cái pcs | 6 | 0 | 0 | 0 | 0
|  | Tụ bù 3P 440V 25Kvar Capacitor 3P-440V– 25 KVAR | cái pcs | 12 | 0 | 0 | 0 | 0
|  | Cuộn kháng cho tụ bù 50Kvar Al Reactor coil | cái pcs | 6 | 0 | 0 | 0 | 0
|  | Bộ điều khiển tụ bù (6 steps) Auto power factor regulator (APFR) 6 -step | cái pcs | 1 | 0 | 0 | 0 | 0
|  | Biến dòng ( loại đo lường) MCT 1200/5A, Class 1.0, 15VA MCT 1200/5A, Class 1.0, 15VA | cái pcs | 1 | 0 | 0 | 0 | 0
|  | Lộ ra 2 Outgoing 2 |  |  | 0 | 0
|  | MCCB 4P 600A 36KA | cái pcs | 1 | 0 | 0 | 0 | 0
|  | MCCB 4P 400A 36KA | cái pcs | 2 | 0 | 0 | 0 | 0
|  | MCCB 4P 320A 36KA | cái pcs | 2 | 0 | 0 | 0 | 0
|  | MCCB 4P 160A 36KA | cái pcs | 2 | 0 | 0 | 0 | 0
|  | MCCB 4P 125A 36KA | cái pcs | 1 | 0 | 0 | 0 | 0
|  | MCCB 4P 100A 36KA | cái pcs | 2 | 0 | 0 | 0 | 0
|  | MCCB 4P 63A 36KA | cái pcs | 1 | 0 | 0 | 0 | 0
|  | MCCB 4P 50A 36KA | cái pcs | 5 | 0 | 0 | 0 | 0
|  | MCCB 4P 40A 36KA | cái pcs | 3 | 0 | 0 | 0 | 0
|  | MCCB 4P 32A 36KA | cái pcs | 2 | 0 | 0 | 0 | 0
|  | MCCB 4P 25A 36KA | cái pcs | 2 | 0 | 0 | 0 | 0
|  | Cuộn dây bào vệ áp MX 220-240VAC EZS 160/250/400/630 Shuntrip | cái pcs | 11 | 0 | 0 | 0 | 0
|  | Relay bảo vệ chạm đất (EF) 1 Out EF Relay | cái pcs | 10 | 0 | 0 | 0 | 0
|  | Biến dòng ( loại bảo vệ) PCT 400/5A, CL. 5P10, 15VA, Loại tròn PCT 400/5A, CL. 5P10, 15VA | cái pcs | 8 | 0 | 0 | 0 | 0
|  | Biến dòng ( loại bảo vệ) PCT 200/5A, CL. 5P10, 15VA, Loại tròn PCT 200/5A, CL. 5P10, 15VA | cái pcs | 8 | 0 | 0 | 0 | 0
|  | Biến dòng ( loại bảo vệ) PCT 150/5A, CL. 5P10, 15VA, Loại tròn PCT 150/5A, CL. 5P10, 15VA | cái pcs | 4 | 0 | 0 | 0 | 0
|  | Biến dòng ( loại bảo vệ) PCT 100/5A, CL. 5P10, 10VA, Loại tròn PCT 100/5A, CL. 5P10, 10VA | cái pcs | 20 | 0 | 0 | 0 | 0
|  | Vỏ tủ điện , thanh đồng , các phụ kiện... Metal enclosure, busbar system, accessories,… | lô lot | 1 | 0 | 0 | 0 | 0
| 44 | DB-B | lô lot | 1 | 56390247 | 3647438 | 60037685 | 60037685
|  | Lộ vào Incoming |  |  | 0 | 0
|  | MCCB 3P 160A 25KA | cái pcs | 1 | 0 | 0 | 0 | 0
|  | Cầu chì điều khiển 2A Fuse 2A | cái pcs | 9 | 0 | 0 | 0 | 0
|  | Đế cầu chì điều khiển Base of fuse | cái pcs | 9 | 0 | 0 | 0 | 0
|  | Đèn báo màu đỏ 230VAC Red indicator 230VAC | cái pcs | 2 | 0 | 0 | 0 | 0
|  | Đèn báo Màu xanh dương 230VAC Blue indicator 230VAC | cái pcs | 2 | 0 | 0 | 0 | 0
|  | Đèn báo màu vàng 230VAC Yellow indicator 230VAC | cái pcs | 2 | 0 | 0 | 0 | 0
|  | Đồng hồ vôn 0-500V, Class 1.5, 96x96 Voltmeter | cái pcs | 1 | 0 | 0 | 0 | 0
|  | Chuyển mạch vôn 7 vị trí Volttage Selector Switch 7 position | cái pcs | 1 | 0 | 0 | 0 | 0
|  | Đồng hồ Ampe 200A, Class 1.5, 96x96 Ampetmeter | cái pcs | 1 | 0 | 0 | 0 | 0
|  | Chuyển mạch Ampe 4 vị trí Ampe Selector Switch 4 position | cái pcs | 1 | 0 | 0 | 0 | 0
|  | Biến dòng ( loại đo lường ) MCT 200/5A, Class 1.0, 7.5VA MCT 200/5A, Class 1.0, 7.5VA | cái pcs | 3 | 0 | 0 | 0 | 0
|  | Lộ ra Outgoing |  |  | 0 | 0
|  | MCB 1P 16A 10KA | cái pcs | 14 | 0 | 0 | 0 | 0
|  | MCB 1P 20A 10KA | cái pcs | 3 | 0 | 0 | 0 | 0
|  | MCB 2P 32A 10KA | cái pcs | 3 | 0 | 0 | 0 | 0
|  | MCB 2P 40A 10KA | cái pcs | 3 | 0 | 0 | 0 | 0
|  | MCB 2P 50A 10KA | cái pcs | 1 | 0 | 0 | 0 | 0
R2 |  | MCCB 3P 25A 25KA | cái pcs | 3 | 0 | 0 | 0 | 0 |  | edit Q'ty | BV 21072022
|  | MCCB 3P 32A 25KA | cái pcs | 1 | 0 | 0 | 0 | 0
|  | MCCB 3P 40A 25KA | cái pcs | 2 | 0 | 0 | 0 | 0
|  | MCCB 4P 63A 25KA | cái pcs | 1 | 0 | 0 | 0 | 0
|  | Chống sét lan truyền. 3P+N Imax 100kA Surge Protection Dives 3P+N Imax 100kA | bộ set | 1 | 0 | 0 | 0 | 0
|  | RCBO 1P + N 20A 30mA 10kA | cái pcs | 3 | 0 | 0 | 0 | 0
|  | RCBO 1P + N 25A 30mA 10kA | cái pcs | 2 | 0 | 0 | 0 | 0
|  | Contactor 2P CT 16A 2NO (230VAC COil) | cái pcs | 7 | 0 | 0 | 0 | 0
|  | Công tắc hẹn giờ : 24h, 7 days Timer 24h, 7 days | cái pcs | 3 | 0 | 0 | 0 | 0
|  | Chuyển mạch 3 vị trí tự giữ (Auto-Off-Man) Selector Switch 3 position (Auto-Off-Man) | cái pcs | 7 | 0 | 0 | 0 | 0
|  | Vỏ tủ điện , thanh đồng , các phụ kiện... Metal enclosure, busbar system, accessories,… | lô lot | 1 | 0 | 0 | 0 | 0
| 45 | LP-B-ART | lô lot | 1 | 15412939 | 1563188 | 16976127 | 16976127
|  | Lộ vào Incoming |  |  | 0 | 0
|  | MCB 2P 32A 6KA | cái pcs | 1 | 0 | 0 | 0 | 0
|  | Cầu chì điều khiển 2A Fuse 2A | cái pcs | 1 | 0 | 0 | 0 | 0
|  | Đế cầu chì điều khiển Base of fuse | cái pcs | 1 | 0 | 0 | 0 | 0
|  | Đèn báo màu đỏ 230VAC Red indicator 230VAC | cái pcs | 1 | 0 | 0 | 0 | 0
|  | Lộ ra Outgoing |  |  | 0 | 0
|  | MCB 1P 10A 6KA | cái pcs | 1 | 0 | 0 | 0 | 0
|  | MCB 1P 16A 6KA | cái pcs | 1 | 0 | 0 | 0 | 0
|  | RCBO 1P + N 20A 30mA 6kA | cái pcs | 2 | 0 | 0 | 0 | 0
|  | Motor CB 3P 4-6.3A | cái pcs | 2 | 0 | 0 | 0 | 0
|  | Vỏ tủ điện , thanh đồng , các phụ kiện... Metal enclosure, busbar system, accessories,… | lô lot | 1 | 0 | 0 | 0 | 0
| 46 | LP-B-STO | lô lot | 1 | 15412939 | 1563188 | 16976127 | 16976127
|  | Lộ vào Incoming |  |  | 0 | 0
|  | MCB 2P 32A 6KA | cái pcs | 1 | 0 | 0 | 0 | 0
|  | Cầu chì điều khiển 2A Fuse 2A | cái pcs | 1 | 0 | 0 | 0 | 0
|  | Đế cầu chì điều khiển Base of fuse | cái pcs | 1 | 0 | 0 | 0 | 0
|  | Đèn báo màu đỏ 230VAC Red indicator 230VAC | cái pcs | 1 | 0 | 0 | 0 | 0
|  | Lộ ra Outgoing |  |  | 0 | 0
|  | MCB 1P 10A 6KA | cái pcs | 1 | 0 | 0 | 0 | 0
|  | MCB 1P 16A 6KA | cái pcs | 1 | 0 | 0 | 0 | 0
|  | RCBO 1P + N 20A 30mA 6kA | cái pcs | 2 | 0 | 0 | 0 | 0
|  | Motor CB 3P 4-6.3A | cái pcs | 2 | 0 | 0 | 0 | 0
|  | Vỏ tủ điện , thanh đồng , các phụ kiện... Metal enclosure, busbar system, accessories,… | lô lot | 1 | 0 | 0 | 0 | 0
| 47 | LP-B-CON | lô lot | 1 | 6189329 | 1563188 | 7752517 | 7752517
|  | Lộ vào Incoming |  |  | 0 | 0
|  | MCB 2P 40A 6KA | cái pcs | 1 | 0 | 0 | 0 | 0
|  | Cầu chì điều khiển 2A Fuse 2A | cái pcs | 1 | 0 | 0 | 0 | 0
|  | Đế cầu chì điều khiển Base of fuse | cái pcs | 1 | 0 | 0 | 0 | 0
|  | Đèn báo màu đỏ 230VAC Red indicator 230VAC | cái pcs | 1 | 0 | 0 | 0 | 0
|  | Lộ ra Outgoing |  |  | 0 | 0
|  | MCB 1P 10A 6KA | cái pcs | 1 | 0 | 0 | 0 | 0
|  | MCB 1P 16A 6KA | cái pcs | 1 | 0 | 0 | 0 | 0
|  | RCBO 1P + N 20A 30mA 6kA | cái pcs | 2 | 0 | 0 | 0 | 0
|  | Vỏ tủ điện , thanh đồng , các phụ kiện... Metal enclosure, busbar system, accessories,… | lô lot | 1 | 0 | 0 | 0 | 0
| 48 | LP-B-BRE | lô lot | 1 | 6189329 | 1563188 | 7752517 | 7752517
|  | Lộ vào Incoming |  |  | 0 | 0
|  | MCB 2P 40A 6KA | cái pcs | 1 | 0 | 0 | 0 | 0
|  | Cầu chì điều khiển 2A Fuse 2A | cái pcs | 1 | 0 | 0 | 0 | 0
|  | Đế cầu chì điều khiển Base of fuse | cái pcs | 1 | 0 | 0 | 0 | 0
|  | Đèn báo màu đỏ 230VAC Red indicator 230VAC | cái pcs | 1 | 0 | 0 | 0 | 0
|  | Lộ ra Outgoing |  |  | 0 | 0
|  | MCB 1P 10A 6KA | cái pcs | 1 | 0 | 0 | 0 | 0
|  | MCB 1P 16A 6KA | cái pcs | 1 | 0 | 0 | 0 | 0
|  | RCBO 1P + N 20A 30mA 6kA | cái pcs | 2 | 0 | 0 | 0 | 0
|  | RCBO 1P + N 16A 30mA 6kA | cái pcs | 1 | 0 | 0 | 0 | 0
|  | Vỏ tủ điện , thanh đồng , các phụ kiện... Metal enclosure, busbar system, accessories,… | lô lot | 1 | 0 | 0 | 0 | 0
| 49 | LP-B-OFF | lô lot | 1 | 6189329 | 1563188 | 7752517 | 7752517
|  | Lộ vào Incoming |  |  | 0 | 0
|  | MCB 2P 40A 10KA | cái pcs | 1 | 0 | 0 | 0 | 0
|  | Cầu chì điều khiển 2A Fuse 2A | cái pcs | 1 | 0 | 0 | 0 | 0
|  | Đế cầu chì điều khiển Base of fuse | cái pcs | 1 | 0 | 0 | 0 | 0
|  | Đèn báo màu đỏ 230VAC Red indicator 230VAC | cái pcs | 1 | 0 | 0 | 0 | 0
|  | Lộ ra Outgoing |  |  | 0 | 0
|  | MCB 1P 10A 6KA | cái pcs | 1 | 0 | 0 | 0 | 0
|  | MCB 1P 16A 6KA | cái pcs | 1 | 0 | 0 | 0 | 0
|  | RCBO 1P + N 20A 30mA 6kA | cái pcs | 2 | 0 | 0 | 0 | 0
|  | Vỏ tủ điện , thanh đồng , các phụ kiện... Metal enclosure, busbar system, accessories,… | lô lot | 1 | 0 | 0 | 0 | 0
| 50 | LP-B-SHO | lô lot | 1 | 6119656 | 1563188 | 7682844 | 7682844
|  | Lộ vào Incoming |  |  | 0 | 0
|  | MCB 2P 32A 10KA | cái pcs | 1 | 0 | 0 | 0 | 0
|  | Cầu chì điều khiển 2A Fuse 2A | cái pcs | 1 | 0 | 0 | 0 | 0
|  | Đế cầu chì điều khiển Base of fuse | cái pcs | 1 | 0 | 0 | 0 | 0
|  | Đèn báo màu đỏ 230VAC Red indicator 230VAC | cái pcs | 1 | 0 | 0 | 0 | 0
|  | Lộ ra Outgoing |  |  | 0 | 0
|  | MCB 1P 10A 6KA | cái pcs | 2 | 0 | 0 | 0 | 0
|  | MCB 1P 16A 6KA | cái pcs | 1 | 0 | 0 | 0 | 0
|  | RCBO 1P + N 20A 30mA 6kA | cái pcs | 2 | 0 | 0 | 0 | 0
|  | Vỏ tủ điện , thanh đồng , các phụ kiện... Metal enclosure, busbar system, accessories,… | lô lot | 1 | 0 | 0 | 0 | 0
| 51 | LP-G-VID | lô lot | 1 | 7695438 | 1563188 | 9258626 | 9258626
|  | Lộ vào Incoming |  |  | 0 | 0
|  | MCB 2P 50A 10KA | cái pcs | 1 | 0 | 0 | 0 | 0
|  | Cầu chì điều khiển 2A Fuse 2A | cái pcs | 1 | 0 | 0 | 0 | 0
|  | Đế cầu chì điều khiển Base of fuse | cái pcs | 1 | 0 | 0 | 0 | 0
|  | Đèn báo màu đỏ 230VAC Red indicator 230VAC | cái pcs | 1 | 0 | 0 | 0 | 0
|  | Lộ ra Outgoing |  |  | 0 | 0
|  | MCB 1P 10A 6KA | cái pcs | 2 | 0 | 0 | 0 | 0
|  | MCB 1P 16A 6KA | cái pcs | 1 | 0 | 0 | 0 | 0
|  | RCBO 1P + N 20A 30mA 6kA | cái pcs | 2 | 0 | 0 | 0 | 0
|  | Vỏ tủ điện , thanh đồng , các phụ kiện... Metal enclosure, busbar system, accessories,… | lô lot | 1 | 0 | 0 | 0 | 0
| 52 | LP-G-OFF | lô lot | 1 | 7571187 | 1563188 | 9134375 | 9134375
|  | Lộ vào Incoming |  |  | 0 | 0
|  | MCB 2P 50A 10KA | cái pcs | 1 | 0 | 0 | 0 | 0
|  | Cầu chì điều khiển 2A Fuse 2A | cái pcs | 1 | 0 | 0 | 0 | 0
|  | Đế cầu chì điều khiển Base of fuse | cái pcs | 1 | 0 | 0 | 0 | 0
|  | Đèn báo màu đỏ 230VAC Red indicator 230VAC | cái pcs | 1 | 0 | 0 | 0 | 0
|  | Lộ ra Outgoing |  |  | 0 | 0
|  | MCB 1P 10A 6KA | cái pcs | 1 | 0 | 0 | 0 | 0
|  | MCB 1P 16A 6KA | cái pcs | 1 | 0 | 0 | 0 | 0
|  | RCBO 1P + N 20A 30mA 6kA | cái pcs | 2 | 0 | 0 | 0 | 0
|  | Vỏ tủ điện , thanh đồng , các phụ kiện... Metal enclosure, busbar system, accessories,… | lô lot | 1 | 0 | 0 | 0 | 0
| 53 | LP-G-MAK.2 | lô lot | 1 | 68912898 | 2084250 | 70997148 | 70997148
|  | Lộ vào Incoming |  |  | 0 | 0
|  | MCCB 3P 250A 25KA | cái pcs | 1 | 0 | 0 | 0 | 0
|  | Cuộn dây bào vệ áp MX 220-240VAC EZS 160/250/400/630 Shuntrip | cái pcs | 1 | 0 | 0 | 0 | 0
|  | Relay bảo vệ chạm đất (EF) 1 Out EF Relay | cái pcs | 1 | 0 | 0 | 0 | 0
|  | Biến dòng ( loại bảo vệ) PCT 150/5A, Loại tròn PCT 250/5A, CL. 5P10, 15VA, | cái pcs | 4 | 0 | 0 | 0 | 0
|  | Cầu chì điều khiển 2A Fuse 2A | cái pcs | 9 | 0 | 0 | 0 | 0
|  | Đế cầu chì điều khiển Base of fuse | cái pcs | 9 | 0 | 0 | 0 | 0
|  | Đèn báo màu đỏ 230VAC Red indicator 230VAC | cái pcs | 2 | 0 | 0 | 0 | 0
|  | Đèn báo Màu xanh dương 230VAC Blue indicator 230VAC | cái pcs | 2 | 0 | 0 | 0 | 0
|  | Đèn báo màu vàng 230VAC Yellow indicator 230VAC | cái pcs | 2 | 0 | 0 | 0 | 0
|  | Đồng hồ vôn 0-500V, Class 1.5, 96x96 Voltmeter | cái pcs | 1 | 0 | 0 | 0 | 0
|  | Chuyển mạch vôn 7 vị trí Volttage Selector Switch 7 position | cái pcs | 1 | 0 | 0 | 0 | 0
|  | Đồng hồ Ampe 250A, Class 1.5, 96x96 Ampetmeter | cái pcs | 1 | 0 | 0 | 0 | 0
|  | Chuyển mạch Ampe 4 vị trí Ampe Selector Switch 4 position | cái pcs | 1 | 0 | 0 | 0 | 0
|  | Biến dòng ( loại đo lường ) MCT 250/5A, Class 1.0, 7.5VA MCT 250/5A, Class 1.0, 7.5VA | cái pcs | 3 | 0 | 0 | 0 | 0
|  | Lộ ra Outgoing |  |  | 0 | 0
|  | MCB 1P 10A 10KA | cái pcs | 2 | 0 | 0 | 0 | 0
|  | MCB 1P 25A 10KA | cái pcs | 2 | 0 | 0 | 0 | 0
|  | MCCB 3P 25A 10KA | cái pcs | 6 | 0 | 0 | 0 | 0
|  | MCCB 3P 32A 10KA | cái pcs | 1 | 0 | 0 | 0 | 0
|  | MCCB 3P 100A 25KA | cái pcs | 1 | 0 | 0 | 0 | 0
|  | MCCB 4P 63A 25KA | cái pcs | 1 | 0 | 0 | 0 | 0
|  | MCCB 3P 150A 25KA | cái pcs | 1 | 0 | 0 | 0 | 0
|  | Motor CB 3P 4-6.3A | cái pcs | 1 | 0 | 0 | 0 | 0
|  | Chống sét lan truyền. 3P+N Imax 100kA Surge Protection Dives 3P+N Imax 100kA | bộ set | 1 | 0 | 0 | 0 | 0
|  | RCBO-2P-16A-30mA 6kA | cái pcs | 1 | 0 | 0 | 0 | 0
|  | RCBO-2P-20A-30mA 10kA | cái pcs | 2 | 0 | 0 | 0 | 0
|  | RCBO-2P-32A-30mA 10kA | cái pcs | 8 | 0 | 0 | 0 | 0
|  | Nút nhấn tắt nguồn tủ điện khẩn cấp Emergecy power shut-down buttun | cái pcs | 1 | 0 | 0 | 0 | 0
|  | Vỏ tủ điện , thanh đồng , các phụ kiện... Metal enclosure, busbar system, accessories,… | lô lot | 1 | 0 | 0 | 0 | 0
| 54 | DB-FCC | lô lot | 1 | 38686211 | 1563188 | 40249399 | 40249399
|  | Lộ vào Incoming |  |  | 0 | 0
|  | MCCB 3P 50A 25KA | cái pcs | 1 | 0 | 0 | 0 | 0
|  | Cầu chì điều khiển 2A Fuse 2A | cái pcs | 9 | 0 | 0 | 0 | 0
|  | Đế cầu chì điều khiển Base of fuse | cái pcs | 9 | 0 | 0 | 0 | 0
|  | Đèn báo màu đỏ 230VAC Red indicator 230VAC | cái pcs | 2 | 0 | 0 | 0 | 0
|  | Đèn báo Màu xanh dương 230VAC Blue indicator 230VAC | cái pcs | 2 | 0 | 0 | 0 | 0
|  | Đèn báo màu vàng 230VAC Yellow indicator 230VAC | cái pcs | 2 | 0 | 0 | 0 | 0
|  | Đồng hồ vôn 0-500V, Class 1.5, 96x96 Voltmeter | cái pcs | 1 | 0 | 0 | 0 | 0
|  | Chuyển mạch vôn 7 vị trí Volttage Selector Switch 7 position | cái pcs | 1 | 0 | 0 | 0 | 0
|  | Đồng hồ Ampe 50A, Class 1.5, 96x96 Ampetmeter | cái pcs | 1 | 0 | 0 | 0 | 0
|  | Chuyển mạch Ampe 4 vị trí Ampe Selector Switch 4 position | cái pcs | 1 | 0 | 0 | 0 | 0
|  | Biến dòng ( loại đo lường ) MCT 50/5A, Class 1.0, 5VA, W1=2 MCT 50/5A, Class 1.0, 5VA, W1=2 | cái pcs | 3 | 0 | 0 | 0 | 0
|  | Lộ ra Outgoing |  |  | 0 | 0
|  | MCB 1P 16A 10KA | cái pcs | 3 | 0 | 0 | 0 | 0
|  | MCCB 4P 100A 25KA | cái pcs | 1 | 0 | 0 | 0 | 0
|  | Chống sét lan truyền. 3P+N Imax 100kA Surge Protection Dives 3P+N Imax 100kA | cái pcs | 1 | 0 | 0 | 0 | 0
|  | RCBO 1P + N 20A 30mA 6kA | cái pcs | 6 | 0 | 0 | 0 | 0
|  | RCBO 1P + N 25A 30mA 6kA | cái pcs | 3 | 0 | 0 | 0 | 0
|  | Vỏ tủ điện , thanh đồng , các phụ kiện... Metal enclosure, busbar system, accessories,… | lô lot | 1 | 0 | 0 | 0 | 0
| 55 | LP-G-CLA | lô lot | 1 | 5309121 | 1563188 | 6872309 | 6872309
|  | Lộ vào Incoming |  |  | 0 | 0
|  | MCB 2P 32A 10KA | cái pcs | 1 | 0 | 0 | 0 | 0
|  | Cầu chì điều khiển 2A Fuse 2A | cái pcs | 1 | 0 | 0 | 0 | 0
|  | Đế cầu chì điều khiển Base of fuse | cái pcs | 1 | 0 | 0 | 0 | 0
|  | Đèn báo màu đỏ 230VAC Red indicator 230VAC | cái pcs | 1 | 0 | 0 | 0 | 0
|  | Lộ ra Outgoing |  |  | 0 | 0
|  | MCB 1P 10A 6KA | cái pcs | 1 | 0 | 0 | 0 | 0
|  | MCB 1P 16A 6KA | cái pcs | 1 | 0 | 0 | 0 | 0
|  | RCBO 1P + N 20A 30mA 6kA | cái pcs | 1 | 0 | 0 | 0 | 0
|  | Vỏ tủ điện , thanh đồng , các phụ kiện... Metal enclosure, busbar system, accessories,… | lô lot | 1 | 0 | 0 | 0 | 0
| 56 | LP-G-RM | lô lot | 1 | 29534597 | 1563188 | 31097785 | 31097785
|  | Lộ vào Incoming |  |  | 0 | 0
|  | MCCB 3P 63A 25KA | cái pcs | 1 | 0 | 0 | 0 | 0
|  | Cầu chì điều khiển 2A Fuse 2A | cái pcs | 9 | 0 | 0 | 0 | 0
|  | Đế cầu chì điều khiển Base of fuse | cái pcs | 9 | 0 | 0 | 0 | 0
|  | Đèn báo màu đỏ 230VAC Red indicator 230VAC | cái pcs | 2 | 0 | 0 | 0 | 0
|  | Đèn báo Màu xanh dương 230VAC Blue indicator 230VAC | cái pcs | 2 | 0 | 0 | 0 | 0
|  | Đèn báo màu vàng 230VAC Yellow indicator 230VAC | cái pcs | 2 | 0 | 0 | 0 | 0
|  | Lộ ra Outgoing |  |  | 0 | 0
|  | MCB 1P 10A 6KA | cái pcs | 2 | 0 | 0 | 0 | 0
|  | MCB 1P 16A 6KA | cái pcs | 2 | 0 | 0 | 0 | 0
|  | RCBO 1P + N 20A 30mA 6kA | cái pcs | 3 | 0 | 0 | 0 | 0
|  | RCBO 1P + N 25A 30mA 6kA | cái pcs | 12 | 0 | 0 | 0 | 0
|  | Vỏ tủ điện , thanh đồng , các phụ kiện... Metal enclosure, busbar system, accessories,… | lô lot | 1 | 0 | 0 | 0 | 0
| 57 | DB-G | lô lot | 1 | 77573314 | 2605313 | 80178627 | 80178627
|  | Lộ vào Incoming |  |  | 0 | 0
|  | MCCB 3P 400A 25KA | cái pcs | 1 | 0 | 0 | 0 | 0
|  | Cầu chì điều khiển 2A Fuse 2A | cái pcs | 9 | 0 | 0 | 0 | 0
|  | Đế cầu chì điều khiển Base of fuse | cái pcs | 9 | 0 | 0 | 0 | 0
|  | Đèn báo màu đỏ 230VAC Red indicator 230VAC | cái pcs | 2 | 0 | 0 | 0 | 0
|  | Đèn báo Màu xanh dương 230VAC Blue indicator 230VAC | cái pcs | 2 | 0 | 0 | 0 | 0
|  | Đèn báo màu vàng 230VAC Yellow indicator 230VAC | cái pcs | 2 | 0 | 0 | 0 | 0
|  | Đồng hồ vôn 0-500V, Class 1.5, 96x96 Voltmeter | cái pcs | 1 | 0 | 0 | 0 | 0
|  | Chuyển mạch vôn 7 vị trí Volttage Selector Switch 7 position | cái pcs | 1 | 0 | 0 | 0 | 0
|  | Đồng hồ Ampe 400A, Class 1.5, 96x96 Voltmeter | cái pcs | 1 | 0 | 0 | 0 | 0
|  | Chuyển mạch Ampe 4 vị trí Ampe Selector Switch 4 position | cái pcs | 1 | 0 | 0 | 0 | 0
|  | Biến dòng ( loại đo lường ) MCT 400/5A, Class 1.0, 10VA MCT 400/5A, Class 1.0, 10VA | cái pcs | 3 | 0 | 0 | 0 | 0
|  | Lộ ra Outgoing |  |  | 0 | 0
|  | MCB 1P 16A 10KA | cái pcs | 16 | 0 | 0 | 0 | 0
|  | MCB 1P 20A 10KA | cái pcs | 1 | 0 | 0 | 0 | 0
|  | MCB 2P 32A 10KA | cái pcs | 2 | 0 | 0 | 0 | 0
|  | MCB 2P 50A 10KA | cái pcs | 2 | 0 | 0 | 0 | 0
|  | MCB 3P 63A 10KA | cái pcs | 2 | 0 | 0 | 0 | 0
|  | MCB 2P 50A 10KA | cái pcs | 2 | 0 | 0 | 0 | 0
|  | MCCB 3P 250A 25KA | cái pcs | 1 | 0 | 0 | 0 | 0
|  | MCCB 4P 63A 25KA | cái pcs | 1 | 0 | 0 | 0 | 0
|  | Chống sét lan truyền. 3P+N Imax 100kA Surge Protection Dives 3P+N Imax 100kA | bộ set | 1 | 0 | 0 | 0 | 0
|  | RCBO 1P + N 20A 30mA 10kA | cái pcs | 6 | 0 | 0 | 0 | 0
|  | Contactor 2P CT 16A 2NO (230VAC COil) | cái pcs | 8 | 0 | 0 | 0 | 0
|  | Công tắc hẹn giờ : 24h, 7 days Timer 24h, 7 days | cái pcs | 4 | 0 | 0 | 0 | 0
|  | Chuyển mạch 3 vị trí tự giữ (Auto-Off-Man) Selector Switch 3 position (Auto-Off-Man) | cái pcs | 8 | 0 | 0 | 0 | 0
|  | Vỏ tủ điện , thanh đồng , các phụ kiện... Metal enclosure, busbar system, accessories,… | lô lot | 1 | 0 | 0 | 0 | 0
| 58 | LP-G-MAK.1 | lô lot | 1 | 3391938 | 1563188 | 4955126 | 4955126
|  | Lộ vào Incoming |  |  | 0 | 0
|  | MCCB 3P 63A 10KA | cái pcs | 1 | 0 | 0 | 0 | 0
|  | Cầu chì điều khiển 2A Fuse 2A | cái pcs | 9 | 0 | 0 | 0 | 0
|  | Đế cầu chì điều khiển Base of fuse | cái pcs | 9 | 0 | 0 | 0 | 0
|  | Đèn báo màu đỏ 230VAC Red indicator 230VAC | cái pcs | 2 | 0 | 0 | 0 | 0
|  | Đèn báo Màu xanh dương 230VAC Blue indicator 230VAC | cái pcs | 2 | 0 | 0 | 0 | 0
|  | Đèn báo màu vàng 230VAC Yellow indicator 230VAC | cái pcs | 2 | 0 | 0 | 0 | 0
|  | Lộ ra Outgoing |  |  | 0 | 0
|  | MCB 1P 10A 6KA | cái pcs | 2 | 0 | 0 | 0 | 0
|  | MCB 1P 16A 6KA | cái pcs | 2 | 0 | 0 | 0 | 0
|  | Chống sét lan truyền. 3P+N Imax 100kA Surge Protection Dives 3P+N Imax 100kA | bộ set |  | 0 | 0
|  | RCBO 1P + N 10A 30mA 6kA | cái pcs | 1 | 0 | 0 | 0 | 0
|  | RCBO 1P + N 20A 30mA 6kA | cái pcs | 3 | 0 | 0 | 0 | 0
|  | RCBO 1P + N 32A 30mA 6kA | cái pcs | 8 | 0 | 0 | 0 | 0
|  | Vỏ tủ điện , thanh đồng , các phụ kiện... Metal enclosure, busbar system, accessories,… | lô lot | 1 | 0 | 0 | 0 | 0
| 60 | DB-A3-EX ( OUTDOOR PANEL) | lô lot | 1 | 12199830 | 1563188 | 13763018 | 13763018
|  | Lộ vào Incoming |  |  | 0 | 0
|  | MCCB-3P-125A,25kA | cái pcs | 1 | 0 | 0 | 0 | 0
|  | Cầu chì điều khiển 2A + Đế Fuse 2A | cái pcs | 3 | 0 | 0 | 0 | 0
|  | Đèn báo màu đỏ -Vàng -Xanh230VAC Red-Y-B indicator 230VAC | cái pcs | 3 | 0 | 0 | 0 | 0
|  | Lộ ra Outgoing |  |  | 0 | 0
|  | MCCB-3P-50A-25kA | cái pcs | 3 | 0 | 0 | 0 | 0
|  | MCB-1P-25kA-6kA | cái pcs | 3 | 0 | 0 | 0 | 0
|  | Vỏ tủ điện , thanh đồng , các phụ kiện... Metal enclosure, busbar system, accessories,… | lô lot | 1 | 0 | 0 | 0 | 0
| 61 | LP-2-COL | lô lot | 1 | 6189329 | 1563188 | 7752517 | 7752517
|  | Lộ vào Incoming |  |  | 0 | 0
|  | MCB 2P 40A 6KA | cái pcs | 1 | 0 | 0 | 0 | 0
|  | Cầu chì điều khiển 2A Fuse 2A | cái pcs | 1 | 0 | 0 | 0 | 0
|  | Đế cầu chì điều khiển Base of fuse | cái pcs | 1 | 0 | 0 | 0 | 0
|  | Đèn báo màu đỏ 230VAC Red indicator 230VAC | cái pcs | 1 | 0 | 0 | 0 | 0
|  | Lộ ra Outgoing |  |  | 0 | 0
|  | MCB 1P 10A 6KA | cái pcs | 2 | 0 | 0 | 0 | 0
|  | MCB 1P 16A 6KA | cái pcs | 1 | 0 | 0 | 0 | 0
|  | RCBO 1P + N 20A 30mA 6kA | cái pcs | 2 | 0 | 0 | 0 | 0
|  | Vỏ tủ điện , thanh đồng , các phụ kiện... Metal enclosure, busbar system, accessories,… | lô lot | 1 | 0 | 0 | 0 | 0
| 62 | LP-2-IND | lô lot | 1 | 6355384 | 1563188 | 7918572 | 7918572
|  | Lộ vào Incoming |  |  | 0 | 0
|  | MCB 2P 50A 6KA | cái pcs | 1 | 0 | 0 | 0 | 0
|  | Cầu chì điều khiển 2A Fuse 2A | cái pcs | 1 | 0 | 0 | 0 | 0
|  | Đế cầu chì điều khiển Base of fuse | cái pcs | 1 | 0 | 0 | 0 | 0
|  | Đèn báo màu đỏ 230VAC Red indicator 230VAC | cái pcs | 1 | 0 | 0 | 0 | 0
|  | Lộ ra Outgoing |  |  | 0 | 0
|  | MCB 1P 10A 6KA | cái pcs | 1 | 0 | 0 | 0 | 0
|  | MCB 1P 16A 6KA | cái pcs | 1 | 0 | 0 | 0 | 0
|  | RCBO 1P + N 16A 30mA 6kA | cái pcs | 1 | 0 | 0 | 0 | 0
|  | RCBO 1P + N 20A 30mA 6kA | cái pcs | 2 | 0 | 0 | 0 | 0
|  | Vỏ tủ điện , thanh đồng , các phụ kiện... Metal enclosure, busbar system, accessories,… | lô lot | 1 | 0 | 0 | 0 | 0
| 63 | LP-2-ART.2 | lô lot | 1 | 6355384 | 1563188 | 7918572 | 7918572
|  | Lộ vào Incoming |  |  | 0 | 0
|  | MCB 2P 40A 6KA | cái pcs | 1 | 0 | 0 | 0 | 0
|  | Cầu chì điều khiển 2A Fuse 2A | cái pcs | 1 | 0 | 0 | 0 | 0
|  | Đế cầu chì điều khiển Base of fuse | cái pcs | 1 | 0 | 0 | 0 | 0
|  | Đèn báo màu đỏ 230VAC Red indicator 230VAC | cái pcs | 1 | 0 | 0 | 0 | 0
|  | Lộ ra Outgoing |  |  | 0 | 0
|  | MCB 1P 10A 6KA | cái pcs | 2 | 0 | 0 | 0 | 0
|  | MCB 1P 16A 6KA | cái pcs | 1 | 0 | 0 | 0 | 0
|  | RCBO 1P + N 16A 30mA 6kA | cái pcs | 1 | 0 | 0 | 0 | 0
|  | RCBO 1P + N 20A 30mA 6kA | cái pcs | 2 | 0 | 0 | 0 | 0
|  | Vỏ tủ điện , thanh đồng , các phụ kiện... Metal enclosure, busbar system, accessories,… | lô lot | 1 | 0 | 0 | 0 | 0
| 64 | LP-2-ART.1 | lô lot | 1 | 6355384 | 1563188 | 7918572 | 7918572
|  | Lộ vào Incoming |  |  | 0 | 0
|  | MCB 2P 40A 6KA | cái pcs | 1 | 0 | 0 | 0 | 0
|  | Cầu chì điều khiển 2A Fuse 2A | cái pcs | 1 | 0 | 0 | 0 | 0
|  | Đế cầu chì điều khiển Base of fuse | cái pcs | 1 | 0 | 0 | 0 | 0
|  | Đèn báo màu đỏ 230VAC Red indicator 230VAC | cái pcs | 1 | 0 | 0 | 0 | 0
|  | Lộ ra Outgoing |  |  | 0 | 0
|  | MCB 1P 10A 6KA | cái pcs | 2 | 0 | 0 | 0 | 0
|  | MCB 1P 16A 6KA | cái pcs | 1 | 0 | 0 | 0 | 0
|  | RCBO 1P + N 16A 30mA 6kA | cái pcs | 1 | 0 | 0 | 0 | 0
|  | RCBO 1P + N 20A 30mA 6kA | cái pcs | 2 | 0 | 0 | 0 | 0
|  | Vỏ tủ điện , thanh đồng , các phụ kiện... Metal enclosure, busbar system, accessories,… | lô lot | 1 | 0 | 0 | 0 | 0
| 65 | LP-2-PRI | lô lot | 1 | 6355384 | 1563188 | 7918572 | 7918572
|  | Lộ vào Incoming |  |  | 0 | 0
|  | MCB 2P 63A 6KA | cái pcs | 1 | 0 | 0 | 0 | 0
|  | Cầu chì điều khiển 2A Fuse 2A | cái pcs | 1 | 0 | 0 | 0 | 0
|  | Đế cầu chì điều khiển Base of fuse | cái pcs | 1 | 0 | 0 | 0 | 0
|  | Đèn báo màu đỏ 230VAC Red indicator 230VAC | cái pcs | 1 | 0 | 0 | 0 | 0
|  | Lộ ra Outgoing |  |  | 0 | 0
|  | MCB 1P 10A 6KA | cái pcs | 3 | 0 | 0 | 0 | 0
|  | MCB 1P 16A 6KA | cái pcs | 1 | 0 | 0 | 0 | 0
|  | RCBO 1P + N 16A 30mA 6kA | cái pcs | 1 | 0 | 0 | 0 | 0
|  | RCBO 1P + N 20A 30mA 6kA | cái pcs | 3 | 0 | 0 | 0 | 0
|  | Motor CB 3P 4-6.3A | cái pcs | 1 | 0 | 0 | 0 | 0
|  | Vỏ tủ điện , thanh đồng , các phụ kiện... Metal enclosure, busbar system, accessories,… | lô lot | 1 | 0 | 0 | 0 | 0
| 66 | DB-2 | lô lot | 1 | 55669127 | 1563188 | 57232315 | 57232315
|  | Lộ vào Incoming |  |  | 0 | 0
|  | MCCB 3P 125A 25KA | cái pcs | 1 | 0 | 0 | 0 | 0
|  | Cầu chì điều khiển 2A Fuse 2A | cái pcs | 9 | 0 | 0 | 0 | 0
|  | Đế cầu chì điều khiển Base of fuse | cái pcs | 9 | 0 | 0 | 0 | 0
|  | Đèn báo màu đỏ 230VAC Red indicator 230VAC | cái pcs | 2 | 0 | 0 | 0 | 0
|  | Đèn báo Màu xanh dương 230VAC Blue indicator 230VAC | cái pcs | 2 | 0 | 0 | 0 | 0
|  | Đèn báo màu vàng 230VAC Yellow indicator 230VAC | cái pcs | 2 | 0 | 0 | 0 | 0
|  | Đồng hồ vôn 0-500V, Class 1.5, 96x96 Voltmeter | cái pcs | 1 | 0 | 0 | 0 | 0
|  | Chuyển mạch vôn 7 vị trí Volttage Selector Switch 7 position | cái pcs | 1 | 0 | 0 | 0 | 0
|  | Đồng hồ Ampe 100A, Class 1.5, 96x96 Voltmeter | cái pcs | 1 | 0 | 0 | 0 | 0
|  | Chuyển mạch Ampe 4 vị trí Ampe Selector Switch 4 position | cái pcs | 1 | 0 | 0 | 0 | 0
|  | Biến dòng ( loại đo lường ) MCT 100/5A, Class 1.0, 5VA MCT 100/5A, Class 1.0, 5VA | cái pcs | 3 | 0 | 0 | 0 | 0
|  | Lộ ra Outgoing |  |  | 0 | 0
|  | MCB 1P 16A 10KA | cái pcs | 11 | 0 | 0 | 0 | 0
|  | MCB 1P 20A 10KA | cái pcs | 1 | 0 | 0 | 0 | 0
|  | MCB 2P 32A 10KA | cái pcs | 1 | 0 | 0 | 0 | 0
|  | MCB 2P 40A 10KA | cái pcs | 3 | 0 | 0 | 0 | 0
|  | MCB 2P 50A 10KA | cái pcs | 1 | 0 | 0 | 0 | 0
|  | MCB 2P 63A 10KA | cái pcs | 4 | 0 | 0 | 0 | 0
|  | MCCB 4P 63A 25KA | cái pcs | 1 | 0 | 0 | 0 | 0
|  | Chống sét lan truyền. 3P+N Imax 100kA Surge Protection Dives 3P+N Imax 100kA | bộ set | 1 | 0 | 0 | 0 | 0
|  | RCBO 1P + N 20A 30mA 10kA | cái pcs | 7 | 0 | 0 | 0 | 0
|  | Contactor 2P CT 16A 2NO (230VAC COil) | cái pcs | 5 | 0 | 0 | 0 | 0
|  | Công tắc hẹn giờ : 24h, 7 days Timer 24h, 7 days | cái pcs | 3 | 0 | 0 | 0 | 0
|  | Chuyển mạch 3 vị trí tự giữ (Auto-Off-Man) Selector Switch 3 position (Auto-Off-Man) | cái pcs | 3 | 0 | 0 | 0 | 0
|  | Vỏ tủ điện , thanh đồng , các phụ kiện... Metal enclosure, busbar system, accessories,… | lô lot | 1 | 0 | 0 | 0 | 0
| 67 | LP-3-GRO.3 | lô lot | 1 | 4450975 | 1563188 | 6014163 | 6014163
|  | Lộ vào Incoming |  |  | 0 | 0
|  | MCB 2P 25A 6KA | cái pcs | 1 | 0 | 0 | 0 | 0
|  | Cầu chì điều khiển 2A Fuse 2A | cái pcs | 1 | 0 | 0 | 0 | 0
|  | Đế cầu chì điều khiển Base of fuse | cái pcs | 1 | 0 | 0 | 0 | 0
|  | Đèn báo màu đỏ 230VAC Red indicator 230VAC | cái pcs | 1 | 0 | 0 | 0 | 0
|  | Lộ ra Outgoing |  |  | 0 | 0
|  | MCB 1P 10A 6KA | cái pcs | 1 | 0 | 0 | 0 | 0
|  | MCB 1P 16A 6KA | cái pcs | 1 | 0 | 0 | 0 | 0
|  | RCBO 1P + N 20A 30mA 6kA | cái pcs | 1 | 0 | 0 | 0 | 0
|  | Vỏ tủ điện , thanh đồng , các phụ kiện... Metal enclosure, busbar system, accessories,… | lô lot | 1 | 0 | 0 | 0 | 0
| 68 | LP-3-GRO.2 | lô lot | 1 | 4450975 | 1563188 | 6014163 | 6014163
|  | Lộ vào Incoming |  |  | 0 | 0
|  | MCB 2P 25A 6KA | cái pcs | 1 | 0 | 0 | 0 | 0
|  | Cầu chì điều khiển 2A Fuse 2A | cái pcs | 1 | 0 | 0 | 0 | 0
|  | Đế cầu chì điều khiển Base of fuse | cái pcs | 1 | 0 | 0 | 0 | 0
|  | Đèn báo màu đỏ 230VAC Red indicator 230VAC | cái pcs | 1 | 0 | 0 | 0 | 0
|  | Lộ ra Outgoing |  |  | 0 | 0
|  | MCB 1P 10A 6KA | cái pcs | 1 | 0 | 0 | 0 | 0
|  | MCB 1P 16A 6KA | cái pcs | 1 | 0 | 0 | 0 | 0
|  | RCBO 1P + N 20A 30mA 6kA | cái pcs | 1 | 0 | 0 | 0 | 0
|  | Vỏ tủ điện , thanh đồng , các phụ kiện... Metal enclosure, busbar system, accessories,… | lô lot | 1 | 0 | 0 | 0 | 0
| 69 | LP-3-GRO.1 | lô lot | 1 | 4450975 | 1563188 | 6014163 | 6014163
|  | Lộ vào Incoming |  |  | 0 | 0
|  | MCB 2P 25A 6KA | cái pcs | 1 | 0 | 0 | 0 | 0
|  | Cầu chì điều khiển 2A Fuse 2A | cái pcs | 1 | 0 | 0 | 0 | 0
|  | Đế cầu chì điều khiển Base of fuse | cái pcs | 1 | 0 | 0 | 0 | 0
|  | Đèn báo màu đỏ 230VAC Red indicator 230VAC | cái pcs | 1 | 0 | 0 | 0 | 0
|  | Lộ ra Outgoing |  |  | 0 | 0
|  | MCB 1P 10A 6KA | cái pcs | 1 | 0 | 0 | 0 | 0
|  | MCB 1P 16A 6KA | cái pcs | 1 | 0 | 0 | 0 | 0
|  | RCBO 1P + N 20A 30mA 6kA | cái pcs | 1 | 0 | 0 | 0 | 0
|  | Vỏ tủ điện , thanh đồng , các phụ kiện... Metal enclosure, busbar system, accessories,… | lô lot | 1 | 0 | 0 | 0 | 0
| 70 | LP-3-MAT.1 | lô lot | 1 | 4450975 | 1563188 | 6014163 | 6014163
|  | Lộ vào Incoming |  |  | 0 | 0
|  | MCB 2P 32A 6KA | cái pcs | 1 | 0 | 0 | 0 | 0
|  | Cầu chì điều khiển 2A Fuse 2A | cái pcs | 1 | 0 | 0 | 0 | 0
|  | Đế cầu chì điều khiển Base of fuse | cái pcs | 1 | 0 | 0 | 0 | 0
|  | Đèn báo màu đỏ 230VAC Red indicator 230VAC | cái pcs | 1 | 0 | 0 | 0 | 0
|  | Lộ ra Outgoing |  |  | 0 | 0
|  | MCB 1P 10A 6KA | cái pcs | 1 | 0 | 0 | 0 | 0
|  | MCB 1P 16A 6KA | cái pcs | 1 | 0 | 0 | 0 | 0
|  | RCBO 1P + N 20A 30mA 6kA | cái pcs | 1 | 0 | 0 | 0 | 0
|  | Vỏ tủ điện , thanh đồng , các phụ kiện... Metal enclosure, busbar system, accessories,… | lô lot | 1 | 0 | 0 | 0 | 0
| 71 | LP-3-IND | lô lot | 1 | 6189329 | 1563188 | 7752517 | 7752517
|  | Lộ vào Incoming |  |  | 0 | 0
|  | MCB 2P 40A 6KA | cái pcs | 1 | 0 | 0 | 0 | 0
|  | Cầu chì điều khiển 2A Fuse 2A | cái pcs | 1 | 0 | 0 | 0 | 0
|  | Đế cầu chì điều khiển Base of fuse | cái pcs | 1 | 0 | 0 | 0 | 0
|  | Đèn báo màu đỏ 230VAC Red indicator 230VAC | cái pcs | 1 | 0 | 0 | 0 | 0
|  | Lộ ra Outgoing |  |  | 0 | 0
|  | MCB 1P 10A 6KA | cái pcs | 1 | 0 | 0 | 0 | 0
|  | MCB 1P 16A 6KA | cái pcs | 1 | 0 | 0 | 0 | 0
|  | RCBO 1P + N 16A 30mA 6kA | cái pcs | 1 | 0 | 0 | 0 | 0
|  | RCBO 1P + N 20A 30mA 6kA | cái pcs | 2 | 0 | 0 | 0 | 0
|  | Vỏ tủ điện , thanh đồng , các phụ kiện... Metal enclosure, busbar system, accessories,… | lô lot | 1 | 0 | 0 | 0 | 0
| 72 | LP-3-PHY | lô lot | 1 | 8616290 | 1563188 | 10179478 | 10179478
|  | Lộ vào Incoming |  |  | 0 | 0
|  | MCB 2P 63A 6KA | cái pcs | 1 | 0 | 0 | 0 | 0
|  | Cầu chì điều khiển 2A Fuse 2A | cái pcs | 1 | 0 | 0 | 0 | 0
|  | Đế cầu chì điều khiển Base of fuse | cái pcs | 1 | 0 | 0 | 0 | 0
|  | Đèn báo màu đỏ 230VAC Red indicator 230VAC | cái pcs | 1 | 0 | 0 | 0 | 0
|  | Lộ ra Outgoing |  |  | 0 | 0
|  | MCB 1P 10A 6KA | cái pcs | 2 | 0 | 0 | 0 | 0
|  | MCB 1P 16A 6KA | cái pcs | 1 | 0 | 0 | 0 | 0
|  | RCBO 1P + N 16A 30mA 6kA | cái pcs | 1 | 0 | 0 | 0 | 0
|  | RCBO 1P + N 20A 30mA 6kA | cái pcs | 3 | 0 | 0 | 0 | 0
|  | Vỏ tủ điện , thanh đồng , các phụ kiện... Metal enclosure, busbar system, accessories,… | lô lot | 1 | 0 | 0 | 0 | 0
| 73 | LP-3-MAT.5 | lô lot | 1 | 4450975 | 1563188 | 6014163 | 6014163
|  | Lộ vào Incoming |  |  | 0 | 0
|  | MCB 2P 32A 6KA | cái pcs | 1 | 0 | 0 | 0 | 0
|  | Cầu chì điều khiển 2A Fuse 2A | cái pcs | 1 | 0 | 0 | 0 | 0
|  | Đế cầu chì điều khiển Base of fuse | cái pcs | 1 | 0 | 0 | 0 | 0
|  | Đèn báo màu đỏ 230VAC Red indicator 230VAC | cái pcs | 1 | 0 | 0 | 0 | 0
|  | Lộ ra Outgoing |  |  | 0 | 0
|  | MCB 1P 10A 6KA | cái pcs | 1 | 0 | 0 | 0 | 0
|  | MCB 1P 16A 6KA | cái pcs | 1 | 0 | 0 | 0 | 0
|  | RCBO 1P + N 20A 30mA 6kA | cái pcs | 1 | 0 | 0 | 0 | 0
|  | Vỏ tủ điện , thanh đồng , các phụ kiện... Metal enclosure, busbar system, accessories,… | lô lot | 1 | 0 | 0 | 0 | 0
| 74 | LP-3-MAT.2 | lô lot | 1 | 4450975 | 1563188 | 6014163 | 6014163
|  | Lộ vào Incoming |  |  | 0 | 0
|  | MCB 2P 32A 6KA | cái pcs | 1 | 0 | 0 | 0 | 0
|  | Cầu chì điều khiển 2A Fuse 2A | cái pcs | 1 | 0 | 0 | 0 | 0
|  | Đế cầu chì điều khiển Base of fuse | cái pcs | 1 | 0 | 0 | 0 | 0
|  | Đèn báo màu đỏ 230VAC Red indicator 230VAC | cái pcs | 1 | 0 | 0 | 0 | 0
|  | Lộ ra Outgoing |  |  | 0 | 0
|  | MCB 1P 10A 6KA | cái pcs | 1 | 0 | 0 | 0 | 0
|  | MCB 1P 16A 6KA | cái pcs | 1 | 0 | 0 | 0 | 0
|  | RCBO 1P + N 20A 30mA 6kA | cái pcs | 1 | 0 | 0 | 0 | 0
|  | Vỏ tủ điện , thanh đồng , các phụ kiện... Metal enclosure, busbar system, accessories,… | lô lot | 1 | 0 | 0 | 0 | 0
| 75 | LP-3-MAT.4 | lô lot | 1 | 4450975 | 1563188 | 6014163 | 6014163
|  | Lộ vào Incoming |  |  | 0 | 0
|  | MCB 2P 32A 6KA | cái pcs | 1 | 0 | 0 | 0 | 0
|  | Cầu chì điều khiển 2A Fuse 2A | cái pcs | 1 | 0 | 0 | 0 | 0
|  | Đế cầu chì điều khiển Base of fuse | cái pcs | 1 | 0 | 0 | 0 | 0
|  | Đèn báo màu đỏ 230VAC Red indicator 230VAC | cái pcs | 1 | 0 | 0 | 0 | 0
|  | Lộ ra Outgoing |  |  | 0 | 0
|  | MCB 1P 10A 6KA | cái pcs | 1 | 0 | 0 | 0 | 0
|  | MCB 1P 16A 6KA | cái pcs | 1 | 0 | 0 | 0 | 0
|  | RCBO 1P + N 20A 30mA 6kA | cái pcs | 1 | 0 | 0 | 0 | 0
|  | Vỏ tủ điện , thanh đồng , các phụ kiện... Metal enclosure, busbar system, accessories,… | lô lot | 1 | 0 | 0 | 0 | 0
| 76 | LP-3-MAT.3 | lô lot | 1 | 4450975 | 1563188 | 6014163 | 6014163
|  | Lộ vào Incoming |  |  | 0 | 0
|  | MCB 2P 32A 6KA | cái pcs | 1 | 0 | 0 | 0 | 0
|  | Cầu chì điều khiển 2A Fuse 2A | cái pcs | 1 | 0 | 0 | 0 | 0
|  | Đế cầu chì điều khiển Base of fuse | cái pcs | 1 | 0 | 0 | 0 | 0
|  | Đèn báo màu đỏ 230VAC Red indicator 230VAC | cái pcs | 1 | 0 | 0 | 0 | 0
|  | Lộ ra Outgoing |  |  | 0 | 0
|  | MCB 1P 10A 6KA | cái pcs | 1 | 0 | 0 | 0 | 0
|  | MCB 1P 16A 6KA | cái pcs | 1 | 0 | 0 | 0 | 0
|  | RCBO 1P + N 20A 30mA 6kA | cái pcs | 1 | 0 | 0 | 0 | 0
|  | Vỏ tủ điện , thanh đồng , các phụ kiện... Metal enclosure, busbar system, accessories,… | lô lot | 1 | 0 | 0 | 0 | 0
| 77 | LP-3-OFF | lô lot | 1 | 6119656 | 1563188 | 7682844 | 7682844
|  | Lộ vào Incoming |  |  | 0 | 0
|  | MCB 2P 32A 6KA | cái pcs | 1 | 0 | 0 | 0 | 0
|  | Cầu chì điều khiển 2A Fuse 2A | cái pcs | 1 | 0 | 0 | 0 | 0
|  | Đế cầu chì điều khiển Base of fuse | cái pcs | 1 | 0 | 0 | 0 | 0
|  | Đèn báo màu đỏ 230VAC Red indicator 230VAC | cái pcs | 1 | 0 | 0 | 0 | 0
|  | Lộ ra Outgoing |  |  | 0 | 0
|  | MCB 1P 10A 6KA | cái pcs | 1 | 0 | 0 | 0 | 0
|  | MCB 1P 16A 6KA | cái pcs | 1 | 0 | 0 | 0 | 0
|  | RCBO 1P + N 20A 30mA 6kA | cái pcs | 2 | 0 | 0 | 0 | 0
|  | Vỏ tủ điện , thanh đồng , các phụ kiện... Metal enclosure, busbar system, accessories,… | lô lot | 1 | 0 | 0 | 0 | 0
| 78 | DB-3 | lô lot | 1 | 59894824 | 1563188 | 61458012 | 61458012
|  | Lộ vào Incoming |  |  | 0 | 0
|  | MCCB 3P 125A 25KA | cái pcs | 1 | 0 | 0 | 0 | 0
|  | Cầu chì điều khiển 2A Fuse 2A | cái pcs | 9 | 0 | 0 | 0 | 0
|  | Đế cầu chì điều khiển Base of fuse | cái pcs | 9 | 0 | 0 | 0 | 0
|  | Đèn báo màu đỏ 230VAC Red indicator 230VAC | cái pcs | 2 | 0 | 0 | 0 | 0
|  | Đèn báo Màu xanh dương 230VAC Blue indicator 230VAC | cái pcs | 2 | 0 | 0 | 0 | 0
|  | Đèn báo màu vàng 230VAC Yellow indicator 230VAC | cái pcs | 2 | 0 | 0 | 0 | 0
|  | Đồng hồ vôn 0-500V, Class 1.5, 96x96 Voltmeter | cái pcs | 1 | 0 | 0 | 0 | 0
|  | Chuyển mạch vôn 7 vị trí Volttage Selector Switch 7 position | cái pcs | 1 | 0 | 0 | 0 | 0
|  | Đồng hồ Ampe 150A, Class 1.5, 96x96 Ampetmeter | cái pcs | 1 | 0 | 0 | 0 | 0
|  | Chuyển mạch Ampe 4 vị trí Ampe Selector Switch 4 position | cái pcs | 1 | 0 | 0 | 0 | 0
|  | Biến dòng ( loại đo lường ) MCT 150/5A, Class 1.0, 5VA MCT 150/5A, Class 1.0, 5VA | cái pcs | 3 | 0 | 0 | 0 | 0
|  | Lộ ra Outgoing |  |  | 0 | 0
|  | MCB 1P 16A 10KA | cái pcs | 11 | 0 | 0 | 0 | 0
|  | MCB 1P 20A 10KA | cái pcs | 1 | 0 | 0 | 0 | 0
|  | MCB 1P 25A 10KA | cái pcs | 2 | 0 | 0 | 0 | 0
|  | MCB 2P 32A 10KA | cái pcs | 10 | 0 | 0 | 0 | 0
|  | MCB 2P 40A 10KA | cái pcs | 1 | 0 | 0 | 0 | 0
|  | MCB 2P 63A 10KA | cái pcs | 1 | 0 | 0 | 0 | 0
|  | MCCB 4P 63A 25KA | cái pcs | 1 | 0 | 0 | 0 | 0
|  | Chống sét lan truyền. 3P+N Imax 100kA Surge Protection Dives 3P+N Imax 100kA | bộ set | 1 | 0 | 0 | 0 | 0
|  | RCBO 1P + N 20A 30mA 6kA | cái pcs | 6 | 0 | 0 | 0 | 0
|  | Contactor 2P CT 16A 2NO (230VAC COil) | cái pcs | 5 | 0 | 0 | 0 | 0
|  | Công tắc hẹn giờ : 24h, 7 days Timer 24h, 7 days | cái pcs | 3 | 0 | 0 | 0 | 0
|  | Chuyển mạch 3 vị trí tự giữ (Auto-Off-Man) Selector Switch 3 position (Auto-Off-Man) | cái pcs | 3 | 0 | 0 | 0 | 0
|  | Vỏ tủ điện , thanh đồng , các phụ kiện... Metal enclosure, busbar system, accessories,… | lô lot | 1 | 0 | 0 | 0 | 0
| 79 | LP-4-SCI | lô lot | 1 | 6119656 | 1563188 | 7682844 | 7682844
|  | Lộ vào Incoming |  |  | 0 | 0
|  | MCB 2P 32A 10KA | cái pcs | 1 | 0 | 0 | 0 | 0
|  | Cầu chì điều khiển 2A Fuse 2A | cái pcs | 1 | 0 | 0 | 0 | 0
|  | Đế cầu chì điều khiển Base of fuse | cái pcs | 1 | 0 | 0 | 0 | 0
|  | Đèn báo màu đỏ 230VAC Red indicator 230VAC | cái pcs | 1 | 0 | 0 | 0 | 0
|  | Lộ ra Outgoing |  |  | 0 | 0
|  | MCB 1P 10A 6KA | cái pcs | 1 | 0 | 0 | 0 | 0
|  | MCB 1P 16A 6KA | cái pcs | 1 | 0 | 0 | 0 | 0
|  | RCBO 1P + N 20A 30mA 6kA | cái pcs | 2 | 0 | 0 | 0 | 0
|  | Vỏ tủ điện , thanh đồng , các phụ kiện... Metal enclosure, busbar system, accessories,… | lô lot | 1 | 0 | 0 | 0 | 0
| 80 | LP-4-GRO.3 | lô lot | 1 | 4450975 | 1563188 | 6014163 | 6014163
|  | Lộ vào Incoming |  |  | 0 | 0
|  | MCB 2P 25A 6KA | cái pcs | 1 | 0 | 0 | 0 | 0
|  | Cầu chì điều khiển 2A Fuse 2A | cái pcs | 1 | 0 | 0 | 0 | 0
|  | Đế cầu chì điều khiển Base of fuse | cái pcs | 1 | 0 | 0 | 0 | 0
|  | Đèn báo màu đỏ 230VAC Red indicator 230VAC | cái pcs | 1 | 0 | 0 | 0 | 0
|  | Lộ ra Outgoing |  |  | 0 | 0
|  | MCB 1P 10A 6KA | cái pcs | 1 | 0 | 0 | 0 | 0
|  | MCB 1P 16A 6KA | cái pcs | 1 | 0 | 0 | 0 | 0
|  | RCBO 1P + N 20A 30mA 6kA | cái pcs | 1 | 0 | 0 | 0 | 0
|  | Vỏ tủ điện , thanh đồng , các phụ kiện... Metal enclosure, busbar system, accessories,… | lô lot | 1 | 0 | 0 | 0 | 0
| 81 | LP-4-GRO.2 | lô lot | 1 | 4450975 | 1563188 | 6014163 | 6014163
|  | Lộ vào Incoming |  |  | 0 | 0
|  | MCB 2P 25A 6KA | cái pcs | 1 | 0 | 0 | 0 | 0
|  | Cầu chì điều khiển 2A Fuse 2A | cái pcs | 1 | 0 | 0 | 0 | 0
|  | Đế cầu chì điều khiển Base of fuse | cái pcs | 1 | 0 | 0 | 0 | 0
|  | Đèn báo màu đỏ 230VAC Red indicator 230VAC | cái pcs | 1 | 0 | 0 | 0 | 0
|  | Lộ ra Outgoing |  |  | 0 | 0
|  | MCB 1P 10A 6KA | cái pcs | 1 | 0 | 0 | 0 | 0
|  | MCB 1P 16A 6KA | cái pcs | 1 | 0 | 0 | 0 | 0
|  | RCBO 1P + N 20A 30mA 6kA | cái pcs | 1 | 0 | 0 | 0 | 0
|  | Vỏ tủ điện , thanh đồng , các phụ kiện... Metal enclosure, busbar system, accessories,… | lô lot | 1 | 0 | 0 | 0 | 0
| 82 | LP-4-GRO.1 | lô lot | 1 | 4450975 | 1563188 | 6014163 | 6014163
|  | Lộ vào Incoming |  |  | 0 | 0
|  | MCB 2P 25A 6KA | cái pcs | 1 | 0 | 0 | 0 | 0
|  | Cầu chì điều khiển 2A Fuse 2A | cái pcs | 1 | 0 | 0 | 0 | 0
|  | Đế cầu chì điều khiển Base of fuse | cái pcs | 1 | 0 | 0 | 0 | 0
|  | Đèn báo màu đỏ 230VAC Red indicator 230VAC | cái pcs | 1 | 0 | 0 | 0 | 0
|  | Lộ ra Outgoing |  |  | 0 | 0
|  | MCB 1P 10A 6KA | cái pcs | 1 | 0 | 0 | 0 | 0
|  | MCB 1P 16A 6KA | cái pcs | 1 | 0 | 0 | 0 | 0
|  | RCBO 1P + N 20A 30mA 6kA | cái pcs | 1 | 0 | 0 | 0 | 0
|  | Vỏ tủ điện , thanh đồng , các phụ kiện... Metal enclosure, busbar system, accessories,… | lô lot | 1 | 0 | 0 | 0 | 0
| 83 | LP-4-BIO.1 | lô lot | 1 | 14495572 | 1563188 | 16058760 | 16058760
|  | Lộ vào Incoming |  |  | 0 | 0
|  | MCB 2P 63A 6KA | cái pcs | 1 | 0 | 0 | 0 | 0
|  | Cầu chì điều khiển 2A Fuse 2A | cái pcs | 1 | 0 | 0 | 0 | 0
|  | Đế cầu chì điều khiển Base of fuse | cái pcs | 1 | 0 | 0 | 0 | 0
|  | Đèn báo màu đỏ 230VAC Red indicator 230VAC | cái pcs | 1 | 0 | 0 | 0 | 0
|  | Lộ ra Outgoing |  |  | 0 | 0
|  | MCB 1P 10A 6KA | cái pcs | 2 | 0 | 0 | 0 | 0
|  | MCB 1P 16A 6KA | cái pcs | 1 | 0 | 0 | 0 | 0
|  | RCBO 1P + N 16A 30mA 6kA | cái pcs | 1 | 0 | 0 | 0 | 0
|  | RCBO 1P + N 20A 30mA 6kA | cái pcs | 3 | 0 | 0 | 0 | 0
|  | Motor CB 3P 4-6.3A | cái pcs | 1 | 0 | 0 | 0 | 0
|  | Vỏ tủ điện , thanh đồng , các phụ kiện... Metal enclosure, busbar system, accessories,… | lô lot | 1 | 0 | 0 | 0 | 0
| 84 | LP-4-BIO.2 | lô lot | 1 | 14495572 | 1563188 | 16058760 | 16058760
|  | Lộ vào Incoming |  |  | 0 | 0
|  | MCB 2P 63A 10KA | cái pcs | 1 | 0 | 0 | 0 | 0
|  | Cầu chì điều khiển 2A Fuse 2A | cái pcs | 1 | 0 | 0 | 0 | 0
|  | Đế cầu chì điều khiển Base of fuse | cái pcs | 1 | 0 | 0 | 0 | 0
|  | Đèn báo màu đỏ 230VAC Red indicator 230VAC | cái pcs | 1 | 0 | 0 | 0 | 0
|  | Lộ ra Outgoing |  |  | 0 | 0
|  | MCB 1P 10A 6KA | cái pcs | 2 | 0 | 0 | 0 | 0
|  | MCB 1P 16A 6KA | cái pcs | 1 | 0 | 0 | 0 | 0
|  | RCBO 1P + N 16A 30mA 6kA | cái pcs | 1 | 0 | 0 | 0 | 0
|  | RCBO 1P + N 20A 30mA 6kA | cái pcs | 3 | 0 | 0 | 0 | 0
|  | Motor CB 3P 4-6.3A | cái pcs | 1 | 0 | 0 | 0 | 0
|  | Vỏ tủ điện , thanh đồng , các phụ kiện... Metal enclosure, busbar system, accessories,… | lô lot | 1 | 0 | 0 | 0 | 0
| 85 | LP-4-CHE.2 | lô lot | 1 | 14495572 | 1563188 | 16058760 | 16058760
|  | Lộ vào Incoming |  |  | 0 | 0
|  | MCB 2P 63A 10KA | cái pcs | 1 | 0 | 0 | 0 | 0
|  | Cầu chì điều khiển 2A Fuse 2A | cái pcs | 1 | 0 | 0 | 0 | 0
|  | Đế cầu chì điều khiển Base of fuse | cái pcs | 1 | 0 | 0 | 0 | 0
|  | Đèn báo màu đỏ 230VAC Red indicator 230VAC | cái pcs | 1 | 0 | 0 | 0 | 0
|  | Lộ ra Outgoing |  |  | 0 | 0
|  | MCB 1P 10A 6KA | cái pcs | 2 | 0 | 0 | 0 | 0
|  | MCB 1P 16A 6KA | cái pcs | 1 | 0 | 0 | 0 | 0
|  | RCBO 1P + N 16A 30mA 6kA | cái pcs | 1 | 0 | 0 | 0 | 0
|  | RCBO 1P + N 20A 30mA 6kA | cái pcs | 3 | 0 | 0 | 0 | 0
|  | Motor CB 3P 4-6.3A | cái pcs | 1 | 0 | 0 | 0 | 0
|  | Vỏ tủ điện , thanh đồng , các phụ kiện... Metal enclosure, busbar system, accessories,… | lô lot | 1 | 0 | 0 | 0 | 0
| 86 | LP-4-IND | lô lot | 1 | 4450975 | 1563188 | 6014163 | 6014163
|  | Lộ vào Incoming |  |  | 0 | 0
|  | MCB 2P 32A 10KA | cái pcs | 1 | 0 | 0 | 0 | 0
|  | Cầu chì điều khiển 2A Fuse 2A | cái pcs | 1 | 0 | 0 | 0 | 0
|  | Đế cầu chì điều khiển Base of fuse | cái pcs | 1 | 0 | 0 | 0 | 0
|  | Đèn báo màu đỏ 230VAC Red indicator 230VAC | cái pcs | 1 | 0 | 0 | 0 | 0
|  | Lộ ra Outgoing |  |  | 0 | 0
|  | MCB 1P 10A 6KA | cái pcs | 1 | 0 | 0 | 0 | 0
|  | MCB 1P 16A 6KA | cái pcs | 1 | 0 | 0 | 0 | 0
|  | RCBO 1P + N 16A 30mA 6kA | cái pcs | 1 | 0 | 0 | 0 | 0
|  | RCBO 1P + N 20A 30mA 6kA | cái pcs | 1 | 0 | 0 | 0 | 0
|  | Vỏ tủ điện , thanh đồng , các phụ kiện... Metal enclosure, busbar system, accessories,… | lô lot | 1 | 0 | 0 | 0 | 0
| 87 | LP-4-CHE.1 | lô lot | 1 | 14495572 | 1563188 | 16058760 | 16058760
|  | Lộ vào Incoming |  |  | 0 | 0
|  | MCB 2P 63A 10KA | cái pcs | 1 | 0 | 0 | 0 | 0
|  | Cầu chì điều khiển 2A Fuse 2A | cái pcs | 1 | 0 | 0 | 0 | 0
|  | Đế cầu chì điều khiển Base of fuse | cái pcs | 1 | 0 | 0 | 0 | 0
|  | Đèn báo màu đỏ 230VAC Red indicator 230VAC | cái pcs | 1 | 0 | 0 | 0 | 0
|  | Lộ ra Outgoing |  |  | 0 | 0
|  | MCB 1P 10A 6KA | cái pcs | 1 | 0 | 0 | 0 | 0
|  | MCB 1P 16A 6KA | cái pcs | 1 | 0 | 0 | 0 | 0
|  | RCBO 1P + N 16A 30mA 6kA | cái pcs | 1 | 0 | 0 | 0 | 0
|  | RCBO 1P + N 20A 30mA 6kA | cái pcs | 3 | 0 | 0 | 0 | 0
|  | Motor CB 3P 4-6.3A | cái pcs | 1 | 0 | 0 | 0 | 0
|  | Vỏ tủ điện , thanh đồng , các phụ kiện... Metal enclosure, busbar system, accessories,… | lô lot | 1 | 0 | 0 | 0 | 0
| 88 | DB-4 | lô lot | 1 | 61678466 | 1563188 | 63241654 | 63241654
|  | Lộ vào Incoming |  |  | 0 | 0
|  | MCCB 3P 160A 25KA | cái pcs | 1 | 0 | 0 | 0 | 0
|  | Cầu chì điều khiển 2A Fuse 2A | cái pcs | 9 | 0 | 0 | 0 | 0
|  | Đế cầu chì điều khiển Base of fuse | cái pcs | 9 | 0 | 0 | 0 | 0
|  | Đèn báo màu đỏ 230VAC Red indicator 230VAC | cái pcs | 2 | 0 | 0 | 0 | 0
|  | Đèn báo Màu xanh dương 230VAC Blue indicator 230VAC | cái pcs | 2 | 0 | 0 | 0 | 0
|  | Đèn báo màu vàng 230VAC Yellow indicator 230VAC | cái pcs | 2 | 0 | 0 | 0 | 0
|  | Đồng hồ vôn 0-500V, Class 1.5, 96x96 Voltmeter | cái pcs | 1 | 0 | 0 | 0 | 0
|  | Chuyển mạch vôn 7 vị trí Volttage Selector Switch 7 position | cái pcs | 1 | 0 | 0 | 0 | 0
|  | Đồng hồ Ampe 200A, Class 1.5, 96x96 Ampetmeter | cái pcs | 1 | 0 | 0 | 0 | 0
|  | Chuyển mạch Ampe 4 vị trí Ampe Selector Switch 4 position | cái pcs | 1 | 0 | 0 | 0 | 0
|  | Biến dòng ( loại đo lường ) MCT 200/5A, Class 1.0, 7.5VA MCT 200/5A, Class 1.0, 7.5VA | cái pcs | 3 | 0 | 0 | 0 | 0
|  | Lộ ra Outgoing |  |  | 0 | 0
|  | MCB 1P 16A 10KA | cái pcs | 10 | 0 | 0 | 0 | 0
|  | MCB 1P 20A 10KA | cái pcs | 3 | 0 | 0 | 0 | 0
|  | MCB 2P 32A 10KA | cái pcs | 6 | 0 | 0 | 0 | 0
|  | MCB 2P 63A 10KA | cái pcs | 3 | 0 | 0 | 0 | 0
|  | MCB 2P 80A 10KA | cái pcs | 1 | 0 | 0 | 0 | 0
|  | MCCB 3P 32A 25KA | cái pcs | 1 | 0 | 0 | 0 | 0
|  | MCCB 4P 100A 25KA | cái pcs | 1 | 0 | 0 | 0 | 0
|  | Chống sét lan truyền. 3P+N Imax 100kA Surge Protection Dives 3P+N Imax 100kA | bộ set | 1 | 0 | 0 | 0 | 0
|  | RCBO 1P + N 16A 30mA 6kA | cái pcs | 1 | 0 | 0 | 0 | 0
|  | RCBO 1P + N 20A 30mA 6kA | cái pcs | 6 | 0 | 0 | 0 | 0
|  | Contactor 2P CT 16A 2NO (230VAC COil) | cái pcs | 5 | 0 | 0 | 0 | 0
|  | Công tắc hẹn giờ : 24h, 7 days Timer 24h, 7 days | cái pcs | 3 | 0 | 0 | 0 | 0
|  | Chuyển mạch 3 vị trí tự giữ (Auto-Off-Man) Selector Switch 3 position (Auto-Off-Man) | cái pcs | 3 | 0 | 0 | 0 | 0
|  | Vỏ tủ điện , thanh đồng , các phụ kiện... Metal enclosure, busbar system, accessories,… | lô lot | 1 | 0 | 0 | 0 | 0
| 89 | CP-R | lô lot | 1 | 39955430 | 1563188 | 41518618 | 41518618
|  | Lộ vào Incoming |  |  | 0 | 0
|  | MCCB 3P 32A 25KA | cái pcs | 1 | 0 | 0 | 0 | 0
|  | Cầu chì điều khiển 2A Fuse 2A | cái pcs | 3 | 0 | 0 | 0 | 0
|  | Đế cầu chì điều khiển Base of fuse | cái pcs | 3 | 0 | 0 | 0 | 0
|  | Đèn báo màu đỏ 230VAC Red indicator 230VAC | cái pcs | 1 | 0 | 0 | 0 | 0
|  | Đèn báo Màu xanh dương 230VAC Blue indicator 230VAC | cái pcs | 1 | 0 | 0 | 0 | 0
|  | Đèn báo màu vàng 230VAC Yellow indicator 230VAC | cái pcs | 1 | 0 | 0 | 0 | 0
|  | Lộ ra Outgoing |  |  | 0 | 0
|  | RCBO 1P + N 20A 30mA 6kA | cái pcs | 1 | 0 | 0 | 0 | 0
|  | MCB 1P 16A 10KA | cái pcs | 1 | 0 | 0 | 0 | 0
|  | MCB 1P 16A 6KA | cái pcs | 4 | 0 | 0 | 0 | 0
|  | MCB 1P 20A 6KA | cái pcs | 3 | 0 | 0 | 0 | 0
|  | MCCB 4P 100A 25KA | cái pcs | 1 | 0 | 0 | 0 | 0
|  | Chống sét lan truyền. 3P+N Imax 100kA Surge Protection Dives 3P+N Imax 100kA | bộ set | 1 | 0 | 0 | 0 | 0
|  | Công tắc hẹn giờ : 24h, 7 days Timer 24h, 7 days | cái pcs | 1 | 0 | 0 | 0 | 0
|  | Điều khiển DOL 1P 0.12KW Control DOL 1P 0.12KW |  |  | 0 | 0
|  | Contactor 3P 9A 1NO | cái pcs | 1 | 0 | 0 | 0 | 0
|  | Khối tiếp điểm phụ Tesys E 1No 1Nc Auxiliry switch Tesys E 1No 1Nc | cái pcs | 1 | 0 | 0 | 0 | 0
|  | Relay nhiệt 0.63-1A Overload relay 0.63-1A | cái pcs | 1 | 0 | 0 | 0 | 0
|  | Điều khiển DOL 1P 1.21KW Control DOL 1P 1.21KW |  |  | 0 | 0
|  | Contactor 3P 9A 1NO | cái pcs | 1 | 0 | 0 | 0 | 0
|  | Khối tiếp điểm phụ Tesys E 1No 1Nc Auxiliry switch Tesys E 1No 1Nc | cái pcs | 1 | 0 | 0 | 0 | 0
|  | Relay nhiệt 5.5-8A Overload relay 5.5-8A | cái pcs | 1 | 0 | 0 | 0 | 0
|  | Mạch điều khiển DOL Control DOL | lô lot | 1 | 0 | 0 | 0 | 0
|  | Vỏ tủ điện , thanh đồng , các phụ kiện... Metal enclosure, busbar system, accessories,… | lô lot | 1 | 0 | 0 | 0 | 0
| 90 | CP-FC | lô lot | 1 | 12956949 | 1563188 | 14520137 | 14520137
|  | Lộ vào Incoming |  |  | 0 | 0
|  | MCCB 3P 32A 25KA | cái pcs | 1 | 0 | 0 | 0 | 0
|  | Cầu chì điều khiển 2A Fuse 2A | cái pcs | 3 | 0 | 0 | 0 | 0
|  | Đế cầu chì điều khiển Base of fuse | cái pcs | 3 | 0 | 0 | 0 | 0
|  | Đèn báo màu đỏ 230VAC Red indicator 230VAC | cái pcs | 1 | 0 | 0 | 0 | 0
|  | Đèn báo Màu xanh dương 230VAC Blue indicator 230VAC | cái pcs | 1 | 0 | 0 | 0 | 0
|  | Đèn báo màu vàng 230VAC Yellow indicator 230VAC | cái pcs | 1 | 0 | 0 | 0 | 0
|  | Lộ ra Outgoing |  |  | 0 | 0
|  | MCB 1P 20A 10KA | cái pcs | 1 | 0 | 0 | 0 | 0
|  | MCB 1P 16A 10KA | cái pcs | 4 | 0 | 0 | 0 | 0
|  | MCB 2P 10A 10KA | cái pcs | 1 | 0 | 0 | 0 | 0
|  | MCCB 4P 100A 25KA | cái pcs | 1 | 0 | 0 | 0 | 0
|  | Chống sét lan truyền. 3P+N Imax 100kA Surge Protection Dives 3P+N Imax 100kA | bộ set | 1 | 0 | 0 | 0 | 0
|  | Vỏ tủ điện , thanh đồng , các phụ kiện... Metal enclosure, busbar system, accessories,… | lô lot | 1 | 0 | 0 | 0 | 0
| 91 | Tủ nút nhấn điều khiển tại phòng điều khiển: FCC panel Control button panel at FCC room: FCC panel | lô lot | 1 | 52255125 | 1563188 | 53818313 | 53818313
| 92 | Isolator 3P-400A (for Solar power system) | bộ set | 1 | 12040742 | 645125 | 12685867 | 12685867
| b.2 | Ổ cắm, công tắc, đèn Socket outlet, switch & lighting fixture |  |  | 0 | 0 |  | 2286528961
|  | Đèn chiếu sáng Lighting fixture |  |  | 0 | 0
| 93 | Đèn led linear 41W,loại nối tiếp, ánh sáng direct,âm trần 41W led linear, continuous,direct light distribution,recessed ceiling mount | bộ set | 216 | 1642545 | 156319 | 1798864 | 388554624
R2 | 94 | Đèn led linear,36W,loại không nối tiếp,ánh sáng direct&indirect,treo trần Led linear,36W,standalone,direct&indirect light distribution,pendant mounted type | bộ set | 171 | 2108295 | 156319 | 2264614 | 387248994 |  | add item | Bản vẽ E/2002,E/2003-Rev 02
| 95 | Đèn led 29W chống thấm, chống bụi,gắn nỗi,IP65 29W led waterproof, surface mounter type,IP65 | bộ set | 203 | 632385 | 260531 | 892916 | 181261948
| 96 | Đèn led downlight bóng led 15W, gắn âm trần, IP44 15W led downlight,recessed mounted type, IP44 | bộ set | 79 | 366390 | 125055 | 491445 | 38824155
| 97 | Đèn led downlight ,gắn âm trần,15W,IP20 Led downlight ,recessed mounted type,15W,IP20 | bộ set | 10 | 870435 | 125055 | 995490 | 9954900
| 98 | Đèn lon gắn nỗi,20W 20W, led downlight, surface mounted type | bộ set | 120 | 1003950 | 125055 | 1129005 | 135480600
| 99 | Đèn Led highbay, treo trần , 67W Led hightbay,suspended mounted type ,67W | bộ set | 1 | 3236445 | 468956 | 3705401 | 3705401
| 100 | Đèn led pha, 70W,IP66 Led flood light,70W,IP66 | bộ set | 17 | 5428575 | 156319 | 5584894 | 94943198
| 101 | Đèn led chống nổ, lắp gắn tường/lắp nỗi,25.5W Led explosion,Wall/Surface mounting,25.5W. | bộ set | 2 | 4005450 | 260531 | 4265981 | 8531962
| 102 | Đèn led ốp trần,15W,IP65 Led surface mounted type,15W,IP65 | bộ set | 7 | 888030 | 125055 | 1013085 | 7091595
| 103 | Đèn led Panel,kích thước 1200 x 300mm,36W,thả trần Led Panel,1200 x300mm, pendant mounted type | bộ set | 349 | 1130220 | 208425 | 1338645 | 467187105
| 104 | Đèn led dowlight, gắn âm trần,39.7W Led downlight,recessed mounted type ,39.7W | bộ set | 32 | 1168515 | 125055 | 1293570 | 41394240
| 105 | Đèn lon,thả trần,38W,H=+-3.3mm Led downlight, pendant ceiling mounted, 38W, H=+-3.3mm | bộ set | 24 | 1128150 | 156319 | 1284469 | 30827256
| 106 | Đèn thoát hiểm có ổ cắm đơn , kết hợp pin dự phòng trong 3giờ Exit light c/w single socket with 3 hours back-up battery | bộ set | 21 | 427455 | 125055 | 552510 | 11602710
| 107 | Đèn thoát hiểm chống thấm có ổ cắm đơn , kết hợp pin dự phòng trong 3giờ Water proof exit light c/w single socket with 3 hours back-up battery | bộ set | 1 | 755550 | 125055 | 880605 | 880605
| 108 | Đèn thoát hiểm có ổ cắm đơn , kết hợp pin dự phòng trong 3giờ- chỉ hướng rẽ phải, rẻ trái 1x3W led exit light c/w 3 hours back-up battery- turn right+ left | bộ set | 3 | 427455 | 125055 | 552510 | 1657530
| 109 | Đèn chiếu sáng khẩn cấp kèm ổ cắm đơn kết hợp pin dự phòng trong 3 giờ Emergency light c/wsingle socket with hours back-up battery | bộ set | 43 | 570285 | 125055 | 695340 | 29899620
| 110 | Đèn chiếu sáng khẩn cấp âm trần kèm ổ cắm đơn kết hợp pin dự phòng trong 3 giờ Emergency light ceiling recessed type c/wsingle socket with hours back-up battery | bộ set | 23 | 570285 | 125055 | 695340 | 15992820
| 111 | Cảm biến chuyển động Motion detector | bộ set | 23 | 793845 | 156319 | 950164 | 21853772
| 112 | Hộp đấu nối cho đèn Box for lighting | cái pcs | 1500 | 52255 | 46896 | 99151 | 148726500
| 113 | Vật tư phụ... Accessories... | lô lot | 1 | 49224328 | 17670272 | 66894600 | 66894600
|  | Công tắc đèn Switch |  |  | 0 | 0
| 114 | Công tắc đơn 1 chiều +mặt nạ+ đế... 1 gang 1 way switch | bộ set | 50 | 34117 | 36474 | 70591 | 3529550
| 115 | Công tắc đôi 1 chiều + mặt nạ+ đế... 2 gang 1 way switch | bộ set | 65 | 49968 | 41685 | 91653 | 5957445
| 116 | Công tắc ba 1 chiều + mặt nạ+ đế... 3 gang 1 way switch | bộ set | 1 | 65818 | 46896 | 112714 | 112714
| 117 | Công tắc đôi 2 chiều + mặt nạ+ đế... 2 gang 2 way switch | bộ set | 5 | 84688 | 41685 | 126373 | 631865
| 118 | Công tắc đèn đơn 2 chiều 15A/220V + mặt nạ+ đế... 1G-2way light switch-15A/220V | bộ set | 8 | 51477 | 41685 | 93162 | 745296
| 119 | Công tắc on/off máy chiếu Switch on/off projector | bộ set | 21 | 104510 | 41685 | 146195 | 3070095
| 120 | Hộp đấu nối cho công tắc Box for switch | cái pcs | 126 | 52255 | 46896 | 99151 | 12493026
| 121 | Vật tư phụ... Accessories... | lô lot | 1 | 3483675 | 1250550 | 4734225 | 4734225
|  | Ổ cắm Socket outlet |  |  | 0 | 0
| 122 | Ổ cắm đôi 3 chấu 16A +mặt nạ... 16A 3pin double socket outlet… | bộ set | 331 | 92991 | 67738 | 160729 | 53201299
| 123 | Ổ cắm đôi 3 chấu 16A, chống thấm,chống bụi,IP55 16A 3pin,weatherproof double socket outlet with cover,IP55 | bộ set | 51 | 251498 | 67738 | 319236 | 16281036
| 124 | Ổ cắm đôi 3 chấu 16A +mặt nạ…âm sàn 16A 3pin floor double socket outlet | bộ set | 8 | 649125 | 260531 | 909656 | 7277248
| 125 | Ổ cắm cho máy chiếu Socket for projector | bộ set | 21 | 66448 | 33224 | 99672 | 2093112
| 126 | Dao ngắt cung cấp cho máy sản xuất, dòng định mức trong CB Isolator supply for manufaturing machine current equal with CB | bộ set | 5 | 290306 | 104213 | 394519 | 1972595
| 127 | Dao ngắt cung cấp cho máy hàn, dòng định mức trong CB Isolator supply for weding machine,rated curent equal with CB | bộ set | 1 | 290306 | 104213 | 394519 | 394519
| 128 | Dao ngắt cung cấp cho máy phun nước, dòng định mức trong CB Isolator supply for water jet machine,rated curent equal with CB | bộ set | 1 | 290306 | 104213 | 394519 | 394519
| 129 | Hộp dây tự rút với ổ cắm 16A, gắn trần + cấp nguồn đến Spring return cable reels C/W socket,16A, ceiling power point+supply power to | bộ set | 44 | 290306 | 88581 | 378887 | 16671028
| 130 | Điểm cấp nguồn cho máy sấy tay Power point for faucet sensor | Điểm point | 10 | 52255 | 46896 | 99151 | 991510
| 131 | Hộp đấu nối cho ổ cắm Box for socket | cái pcs | 472 | 52255 | 46896 | 99151 | 46799272
| 132 | Vật tư phụ…. Accessories…. | lô lot | 1 | 12262536 | 4401936 | 16664472 | 16664472
| b.3 | Dây cáp điện 600V bao gồm băng keo cách điện 600V cable including insulation tapes |  |  | 0 | 0 |  | 2678221379
|  | Cáp Cu-XLPE/PVC Cu-XLPE/PVC Cable |  |  | 0 | 0
| 133 | Cáp Cu-XLPE/PVC 1Cx240mm² 1Cx240mm² Cu- XLPE/PVC Cable | m meters | 750 | 621046 | 62528 | 683574 | 512680500
| 134 | Cáp Cu- XLPE/PVC 1Cx185mm² 1Cx185mm² Cu-XLPE/PVC Cable | m meters | 166 | 473710 | 46896 | 520606 | 86420596
| 135 | Cáp Cu- XLPE/PVC 1Cx120mm² 1Cx120mm² Cu-XLPE/PVC Cable | m meters | 154 | 306830 | 41685 | 348515 | 53671310
| 136 | Cáp Cu-XLPE/PVC 1Cx95mm² 1Cx95mm² Cu-XLPE/PVC Cable | m meters | 390 | 244542 | 41685 | 286227 | 111628530
| 137 | Cáp Cu-XLPE/PVC 1Cx70mm² 1Cx70mm² Cu-XLPE/PVC Cable | m meters | 54 | 177772 | 36474 | 214246 | 11569284
| 138 | Cáp Cu-XLPE/PVC 1Cx50mm² 1Cx50mm² Cu- XLPE/PVC Cable | m meters | 968 | 124867 | 31264 | 156131 | 151134808
| 139 | Cáp XLPE/PVC 1Cx35mm² 1Cx35mm² XLPE/PVC Cable | m meters | 465 | 93479 | 26053 | 119532 | 55582380
| 140 | Cáp Cu-XLPE/PVC 1Cx25mm² 1Cx25mm² Cu- XLPE/PVC Cable | m meters | 680 | 68849 | 20843 | 89692 | 60990560
| 141 | Cáp Cu-XLPE/PVC 1Cx16mm² 1Cx16mm² Cu- XLPE/PVC Cable | m meters | 684 | 45346 | 15632 | 60978 | 41708952
| 142 | Cáp Cu/XLPE/PVC 1Cx10mm² 1Cx10mm² Cu/ XLPE/PVC Cable | m meters | 1026 | 28694 | 15632 | 44326 | 45478476
R2 | 143 | Cáp Cu-XLPE/PVC 1Cx6.0mm² 1Cx6.0mm² Cu- XLPE/PVC Cable | m meters | 1145 | 18092 | 6774 | 24866 | 28471570 |  | edit Q'ty | BV 21072022
| 144 | Cáp Cu-XLPE/PVC 1Cx4.0mm² 1Cx4.0mm² Cu- XLPE/PVC Cable | m meters | 54 | 12959 | 6253 | 19212 | 1037448
| 145 | Cáp XLPE/PVC 2Cx25mm² 2Cx25mm² XLPE/PVC Cable | m meters | 115 | 142262 | 20843 | 163105 | 18757075
| 146 | Cáp Cu-XLPE/PVC 3Cx16mm² 3Cx16mm² Cu- XLPE/PVC Cable | m meters | 592 | 134191 | 46896 | 181087 | 107203504
| 147 | Cáp Cu-XLPE/PVC 3Cx10.0mm² 3Cx10.0mm² Cu- XLPE/PVC Cable | m meters | 540 | 87916 | 46896 | 134812 | 72798480
| 148 | Cáp Cu-XLPE/PVC 3Cx6.0mm² 3Cx6.0mm² Cu- XLPE/PVC Cable | m meters | 861 | 55344 | 20321 | 75665 | 65147565
| 149 | Cáp Cu-XLPE/PVC 3Cx4.0mm² 3Cx4.0mm² Cu- XLPE/PVC Cable | m meters | 999 | 39400 | 18758 | 58158 | 58099842
| 150 | Vật tư phụ…. Accessories…. | lô lot | 1 | 21382797 | 7675876 | 29058673 | 29058673
|  | Cáp chống cháy FR/Cu Cable |  |  | 0 | 0
| 151 | Cáp chống cháy 1Cx150mm² 1Cx150mm² FR/Cu Cable | m meters | 284 | 398730 | 41685 | 440415 | 125077860
| 152 | Cáp chống cháy 1Cx25mm² 1Cx25mm² FR/Cu Cable | m meters | 346 | 75352 | 20843 | 96195 | 33283470
| 153 | Cáp chống cháy 1Cx16mm² 1Cx16mm² FR/Cu Cable | m meters | 662 | 50246 | 15632 | 65878 | 43611236
| 154 | Cáp chống cháy 1Cx10mm² 1Cx10mm² FR/Cu Cable | m meters | 686 | 33002 | 15632 | 48634 | 33362924
| 155 | Cáp chống cháy 1Cx6.0mm² 1Cx6.0mm² FR/Cu Cable | m meters | 234 | 16756 | 6774 | 23530 | 5506020
| 156 | Cáp chống cháy 1Cx4.0mm² 1Cx4.0mm² FR/Cu Cable | m meters | 446 | 15769 | 6253 | 22022 | 9821812
| 157 | Cáp chống cháy 1Cx2.5mm² 1Cx2.5mm² FR/Cu Cable | m meters | 1599 | 11043 | 5211 | 16254 | 25990146
| 158 | Cáp chống cháy 2Cx2.5mm² 2Cx2.5mm² FR/Cu Cable | m meters | 1066 | 24920 | 10421 | 35341 | 37673506
| 159 | Vật tư phụ…. Accessories…. | lô lot | 1 | 12362401 | 4437785 | 16800186 | 16800186
|  | Cáp CU/PVC CU/PVC Cable |  |  | 0 | 0
| 160 | Cáp Cu/PVC 1Cx16.0mm² 1Cx16.0mm² Cu/ PVC Cable | m meters | 852 | 43569 | 15632 | 59201 | 50439252
R2 | 161 | Cáp Cu/PVC 1Cx6.0mm² 1Cx6.0mm² Cu/ PVC Cable | m meters | 664 | 16106 | 6774 | 22880 | 15192320 |  | edit Q'ty | BV 21072022
| 162 | Cáp Cu/PVC 1Cx4.0mm² 1Cx4.0mm² Cu/ PVC Cable | m meters | 6927 | 11090 | 6253 | 17343 | 120134961
| 163 | Cáp Cu/PVC 1Cx2.5mm² 1Cx2.5mm² Cu/ PVC Cable | m meters | 14815 | 6886 | 5211 | 12097 | 179217055
| 164 | Cáp Cu/PVC 1Cx1.5mm² 1Cx1.5mm² Cu/ PVC Cable | m meters | 7572 | 4366 | 4690 | 9056 | 68572032
| 165 | PE: Cáp Cu/PVC 1Cx240mm² PE: 1Cx240mm² Cu/ PVC Cable | m meters | 15 | 612964 | 62528 | 675492 | 10132380
| 166 | PE: Cáp Cu/PVC 1Cx185mm² PE: 1Cx185mm² Cu/ PVC Cable | m meters | 18 | 467672 | 46896 | 514568 | 9262224
| 167 | PE: Cáp Cu/PVC 1Cx120mm² PE: 1Cx120mm² Cu/ PVC Cable | m meters | 166 | 303173 | 41685 | 344858 | 57246428
| 168 | PE: Cáp Cu/PVC 1Cx70mm² PE: 1Cx70mm² Cu/ PVC Cable | m meters | 110 | 174834 | 36474 | 211308 | 23243880
| 169 | PE: Cáp Cu/PVC 1Cx50mm² PE: 1Cx50mm² Cu/ PVC Cable | m meters | 98 | 122428 | 31264 | 153692 | 15061816
| 170 | PE: Cáp Cu/PVC 1Cx35mm² PE: 1Cx35mm² Cu/ PVC Cable | m meters | 111 | 91911 | 20843 | 112754 | 12515694
| 171 | PE: Cáp Cu/PVC 1Cx25mm² PE: 1Cx25mm² Cu/ PVC Cable | m meters | 242 | 67339 | 20843 | 88182 | 21340044
| 172 | PE: Cáp Cu/PVC 1Cx16mm² PE: 1Cx16mm² Cu/ PVC Cable | m meters | 257 | 43569 | 15632 | 59201 | 15214657
| 173 | PE: Cáp Cu/PVC 1Cx10mm² PE: 1Cx10mm² Cu/ PVC Cable | m meters | 464 | 26662 | 15632 | 42294 | 19624416
| 174 | PE: Cáp Cu/PVC 1Cx6.0mm² PE: 1Cx6.0mm² Cu/ PVC Cable | m meters | 14 | 16106 | 6774 | 22880 | 320320
| 175 | PE: Cáp Cu/PVC 1Cx4.0mm² PE: 1Cx4.0mm² Cu/ PVC Cable | m meters | 505 | 11090 | 6253 | 17343 | 8758215
| 176 | PE: Cáp Cu/PVC 1Cx2.5mm² PE: 1Cx2.5mm² Cu/ PVC Cable | m meters | 4937 | 6886 | 5211 | 12097 | 59722889
| 177 | PE: Cáp Cu/PVC 1Cx1.5mm² PE: 1Cx1.5mm² Cu/ PVC Cable | m meters | 2523 | 4366 | 4690 | 9056 | 22848288
| 178 | Vật tư phụ….. Accessories….. | lô lot | 1 | 93311396 | 33496399 | 126807795 | 126807795
| b.4 | Các thiết bị bảo vệ dây cáp điện Equipments for cable protection |  |  | 0 | 0 |  | 1548306767
|  | Ống và các phụ kiện Pipe & fitting |  |  | 0 | 0
| 179 | Ống PVC Ø 20 PVC Pipe Ø 20 | m meters | 22118 | 7158 | 14590 | 21748 | 481022264
| 180 | Nối thẳng bằng PVC Ø 20 PVC Straight coupler Ø 20 | cái pcs | 14740 | 813 | 521 | 1334 | 19663160
| 181 | Nối răng bằng PVC Ø 20 PVC connector Ø 20 | cái pcs | 11348 | 2290 | 521 | 2811 | 31899228
| 182 | Ống PVC Ø 25 PVC Pipe Ø 25 | m meters | 7528 | 10412 | 16674 | 27086 | 203903408
| 183 | Nối thẳng bằng PVC Ø 25 PVC Straight coupler Ø 25 | cái pcs | 5134 | 1510 | 521 | 2031 | 10427154
| 184 | Nối răng bằng PVC Ø 25 PVC connector Ø 25 | cái pcs | 3682 | 2627 | 521 | 3148 | 11590936
| 185 | Ống PVC Ø 32 PVC Pipe Ø 32 | m meters | 160 | 16052 | 18758 | 34810 | 5569600
| 186 | Nối thẳng bằng PVC Ø 32 PVC Straight coupler Ø 32 | cái pcs | 105 | 2613 | 521 | 3134 | 329070
| 187 | Nối răng bằng PVC Ø 32 PVC connector Ø 32 | cái pcs | 83 | 4703 | 521 | 5224 | 433592
| 188 | Ống PVC Ø 40 PVC Pipe Ø 40 | m meters | 756 | 31670 | 26053 | 57723 | 43638588
| 189 | Nối thẳng bằng PVC Ø 40 PVC Straight coupler Ø 40 | cái pcs | 506 | 8129 | 1042 | 9171 | 4640526
| 190 | Nối răng bằng PVC Ø 40 PVC connector Ø 40 | cái pcs | 381 | 13935 | 1042 | 14977 | 5706237
| 191 | Ống GI các loại GI conduit of all kinds | lô lot | 1 | 32869459 | 11799293 | 44668752 | 44668752
| 192 | Vật tư phụ….. Accessories…. | lô lot | 1 | 36156404 | 12979222 | 49135626 | 49135626
|  | Khay/ Máng cáp - ngoài nhà Cable ladder/ Cable tray -outside the house |  |  | 0 | 0
| 193 | Khay cáp 600Wx100H Cable tray 600Wx100H | m meters | 7 | 2022043 | 141928 | 2163971 | 15147797
| 194 | Khay cáp 300Wx100H Cable tray 300Wx100H | m meters | 55 | 782476 | 96769 | 879245 | 48358475
| 195 | Thang cáp 100Wx100H Cable ladder 100Wx100H | m meters | 83 | 375971 | 64513 | 440484 | 36560172
|  | Khay/ Máng cáp - trong nhà Cable ladder/ Cable tray- in the home |  |  | 0 | 0
| 196 | Thang cáp 1200Wx100H Cable ladder 1200Wx100H | m meters | 70 | 1025377 | 154830 | 1180207 | 82614490
| 197 | Thang cáp : 600Wx100H Cable Ladder 600Wx100H | m meters | 4 | 344884 | 260531 | 605415 | 2421660
| 198 | Thang cáp : 300Wx100H Cable Ladder 300Wx100H | m meters | 120 | 233406 | 156319 | 389725 | 46767000
| 199 | Thang cáp : 200Wx100H Cable Ladder 200Wx100H | m meters | 4 | 215988 | 156319 | 372307 | 1489228
| 200 | Thang cáp : 150Wx100H Cable Ladder 150Wx100H | m meters | 47 | 206698 | 125055 | 331753 | 15592391
| 201 | Khay cáp 500Wx100H Cable tray 500Wx100H | m meters | 20 | 1112454 | 208425 | 1320879 | 26417580
| 202 | Khay cáp 400Wx100H Cable tray 400Wx100H | m meters | 12 | 935947 | 208425 | 1144372 | 13732464
| 203 | Khay cáp 300Wx100H Cable tray 300Wx100H | m meters | 184 | 500488 | 156319 | 656807 | 120852488
R2 | 204 | Khay cáp 100Wx100H Cable tray 100Wx100H | m meters | 51 | 271727 | 156319 | 428046 | 21830346 |  | edit Q'ty | BV 21072022
| 205 | Phụ kiện cho thang máng cáp... Fitting for cable tray & Cable ladder…. | lô lot | 1 | 37904126 | 13606609 | 51510735 | 51510735
|  | Các giá đở bằng kim loại cho thang và máng cáp Hard metal for cable trunking |  |  | 0 | 0
R2 | 206 | Thép V mạ kẽm 40 x 4mm V-steel 40 x 4mm | m meters | 438 | 82099 | 15632 | 97731 | 42806178 |  | edit Q'ty | BV 21072022
| 207 | Phụ kiện: Ty treo Ø 10mm , Tắc kê đạn D10mm, bu lông tán ... Accessories... | lô lot | 1 | 22571340 | 8102532 | 30673872 | 30673872
| 208 | Vật liệu chống cháy cho hộp kỹ thuật... Fire proof material for technical riser…. | lô lot | 1 | 58061250 | 20842500 | 78903750 | 78903750
| b.5 | Hệ thống chống sét & hệ thống nối đất Lightning protection system & grounding system |  |  | 0 | 0 |  | 193454941
|  | Lightning protection system Hệ thống chống sét |  |  | 0 | 0
| 209 | Kim thu sét tia tiên đạo, bán kính bảo vệ 97m, cao 5m Ese Air Terminal, Protection Radius Rp=97m, H=5m | bộ set | 1 | 14921741 | 1250550 | 16172291 | 16172291
| 210 | Bộ đếm sét Lightning-flash counter | bộ set | 2 | 3773981 | 260531 | 4034512 | 8069024
| 211 | Ống thép không gỉ (Ø34, L=5m) Stainless steel mast (Ø34, L=5m) | cây pcs | 1 | 2612756 | 468956 | 3081712 | 3081712
| 212 | Đế bằng thép không gỉ, WxDxH :400x400x12 Stainless steel base plate, WxDxH :400x400x12 | cái pcs | 1 | 4238471 | 260531 | 4499002 | 4499002
| 213 | Dây cáp thép Ø6 Guy cable - steel cable Ø6 | bộ set | 1 | 459845 | 104213 | 564058 | 564058
| 214 | Móc neo bằng thép không gỉ Guy crampon stailess steel | bộ set | 3 | 339078 | 20843 | 359921 | 1079763
| 215 | Hộp tiếp địa chịu tải nặng Earth chamber heavy duty glass | bộ set | 2 | 871812 | 105801 | 977613 | 1955226
| 216 | Cọc tiếp địa D=16, L=2.4m Earthing rod D=16, L=2.4m | bộ set | 10 | 156765 | 156319 | 313084 | 3130840
| 217 | Mối hàn hóa nhiệt Cadweld | mối hàn point | 10 | 98704 | 125055 | 223759 | 2237590
| 218 | Thanh nối đất Earthing bus bar | bộ set | 2 | 406429 | 125055 | 531484 | 1062968
| 219 | Kẹp băng đồng Conductor clip | m meters | 60 | 44127 | 26053 | 70180 | 4210800
| 220 | Cáp đồng trần 1Cx70mm² Bare copper cable 1Cx70mm² | m meters | 132 | 170816 | 36474 | 207290 | 27362280
| 221 | Ống PVC Ø 32 PVC Pipe Ø 32 | m meters | 132 | 16052 | 18758 | 34810 | 4594920
| 222 | Phụ kiện….. Accessories…. | m meters | 1 | 5806125 | 2084250 | 7890375 | 7890375
|  | Hệ thống nối đất Grounding system |  |  | 0 | 0
| 223 | Cáp Cu/PVC 1Cx70mm² 1Cx70mm² Cu/ PVC Cable | m meters | 120 | 174834 | 36474 | 211308 | 25356960
| 224 | Cáp Cu/PVC 1Cx185mm² 1Cx185mm² Cu/ PVC Cable | m meters | 20 | 467672 | 46896 | 514568 | 10291360
| 225 | Cáp Cu/PVC 1Cx240mm² 1Cx240mm² Cu/ PVC Cable | m meters | 35 | 612964 | 62528 | 675492 | 23642220
| 226 | Cáp Cu/PVC 1Cx120mm² 1Cx120mm² Cu/ PVC Cable | m meters | 30 | 303173 | 41685 | 344858 | 10345740
| 227 | Cáp đồng trần 1Cx70mm² Bare copper cable 1Cx70mm² | m meters | 50 | 170816 | 36474 | 207290 | 10364500
| 228 | Thanh nối đất chính 750mm*50mm*12mm ( đặt trong phòng MBA) 750mm*50mm*12mm HDHC main cpper earth bar (Located at transformer room) | bộ set | 1 | 2612756 | 260531 | 2873287 | 2873287
| 229 | Thanh nối đất chính 500mm*50mm*6mm ( Đặt trong phòng FCC) 500m*50mm*6mm HDHC Main Copper earth bar ( located at FCC room) | bộ set | 1 | 1916021 | 260531 | 2176552 | 2176552
| 230 | Cọc tiếp địa D=16, L=2.4m Earthing rod D=16, L=2.4m | bộ set | 16 | 209021 | 156319 | 365340 | 5845440
| 231 | Mối hàn hóa nhiệt Cadweld | mối hàn point | 16 | 106833 | 125055 | 231888 | 3710208
| 232 | Ống PVC Ø 32 PVC Pipe Ø 32 | m meters | 145 | 16052 | 18758 | 34810 | 5047450
| 233 | Vật tư phụ….. Accessories... | lô lot | 1 | 5806125 | 2084250 | 7890375 | 7890375
| c | Hệ thống điện nhẹ ELV system |  |  | 0 | 0 |  | 10478533860 |  |  |  | c | c
| c.1 | Hệ thống dữ liệu, đồng hồ PoE Data system , PoE clock system |  |  | 0 | 0 |  | 4448737702
| 234 | Tủ rack 42U bao gồm : Rack panel 42U icluding | lô lot | 1 | 0 | 0 | 0 | 0
|  | Tủ rack 42U-Main ELV Main Rack panel 42U | cái pcs | 1 | 19905977 | 1392478 | 21298455 | 21298455
|  | Hộp phối quang ODF 64FO bao gồm các phụ kiện ODF 64FO c/w full accessories | bộ set | 1 | 2694042 | 1141375 | 3835417 | 3835417
|  | Switch 24 cổng SFP+ Switch 24 ports SFP+ | cái pcs | 1 | 181338960 | 570688 | 181909648 | 181909648
|  | Bộ điều khiển wifi Wifi-controller | bộ set | 1 | 241199364 | 570688 | 241770052 | 241770052
|  | Switch 48 ports RJ45(PoE)+4 ports SFP+ ( DATA) | cái pcs | 2 | 40103809 | 342413 | 40446222 | 80892444
|  | Switch 48 ports RJ45(PoE)+2 ports SFP (CCTV+PoE Clock) | cái pcs | 1 | 40103809 | 342413 | 40446222 | 40446222
|  | NVR 32 channel (16Sata,raid 5,5xHDD 4TB/1NVR) (CCTV) | cái pcs |  | 0 | 0 |  |  | thuộc hệ thống camera Belong camera system
|  | 1x bảng cắm 48 ports 1x Patch panel 48 ports | cái pcs | 3 | 6145064 | 1141375 | 7286439 | 21859317
|  | Thanh quản lý cáp Cable management | cái pcs | 1 | 329272 | 114138 | 443410 | 443410
|  | Thanh phân phối điện 01 x PDUs | cái pcs | 1 | 1092584 | 114138 | 1206722 | 1206722
|  | Bộ lưu điện (15 phút) 01 x UPS ( Backup 15 min) | bộ set | 1 | 10858852 | 570688 | 11429540 | 11429540
|  | Phụ kiện đấu nối và các phụ kiện khác…. Accessories... | lô lot | 1 | 124200413 | 5821013 | 130021426 | 130021426
| 235 | Tủ rack 27U bao gồm GF : Rack panel 27U including | lô lot | 1 | 0 | 0 | 0 | 0
|  | Tủ rack 27U-Rack-GF Main Rack panel 27U-GF | cái pcs | 1 | 14812741 | 1141375 | 15954116 | 15954116
|  | Hộp phối quang ODF 16FO bao gồm các phụ kiện ODF 16FO c/w full accessories | bộ set | 1 | 1421856 | 342413 | 1764269 | 1764269
|  | Switch 48 cổng RJ45 PoE+4 Ports SFP+ (Data) Switch 48 ports RJ45 PoE +4 Ports SFP+ (Data) | cái pcs | 2 | 40103809 | 342413 | 40446222 | 80892444
|  | Switch 48 cổng RJ45 PoE +4 Ports SFP+ ( CCTV+ Poe clock) Switch 48 ports RJ45 PoE +4 Ports SFP+ ( CCTV+ Poe clock) | cái pcs | 1 | 40103809 | 342413 | 40446222 | 40446222
|  | 1x bảng cắm 48 ports 1x Patch panel 48 ports | cái pcs | 3 | 6145064 | 1141375 | 7286439 | 21859317
|  | Thanh quản lý cáp Cable management | cái pcs | 1 | 329272 | 114138 | 443410 | 443410
|  | Thanh phân phối điện 01 x PDUs | cái pcs | 1 | 1092584 | 114138 | 1206722 | 1206722
|  | Bộ lưu điện (15 phút) 01 x UPS ( Backup 15 min) | bộ set | 1 | 10858852 | 570688 | 11429540 | 11429540
|  | Phụ kiện đấu nối và các phụ kiện khác…. Accessories... | lô lot | 1 | 31116507 | 913100 | 32029607 | 32029607
| 236 | Tủ rack 27U bao gồm : Rack panel 27U including | lô lot | 1 | 0 | 0 | 0 | 0
|  | Tủ rack 27U-Rack-2F Main Rack panel 27U | cái pcs | 1 | 14812741 | 1141375 | 15954116 | 15954116
|  | Hộp phối quang ODF 16FO bao gồm các phụ kiện ODF 16FO c/w full accessories | cái pcs | 1 | 1421856 | 342413 | 1764269 | 1764269
|  | Switch 48 cổng RJ45 PoE+4 Ports SFP+ (Data) Switch 48 ports RJ45 PoE +4 Ports SFP+ (Data) | cái pcs | 2 | 40103809 | 342413 | 40446222 | 80892444
|  | Switch 24 cổng RJ45 PoE +2 Ports SFP+ ( CCTV+ Poe clock) Switch 24 ports RJ45 PoE +2 Ports SFP+ ( CCTV+ Poe clock) | cái pcs | 1 | 19119004 | 198659 | 19317663 | 19317663
|  | 1x bảng cắm 48 ports 1x Patch panel 48 ports | cái pcs | 2 | 6145064 | 1141375 | 7286439 | 14572878
|  | 1x bảng cắm 24 ports 1x Patch panel 24 ports | cái pcs | 1 | 3223640 | 342413 | 3566053 | 3566053
|  | Thanh quản lý cáp Cable management | cái pcs | 1 | 329272 | 114138 | 443410 | 443410
|  | Thanh phân phối điện 01 x PDUs | cái pcs | 1 | 1050561 | 114138 | 1164699 | 1164699
|  | Bộ lưu điện (15 phút) 01 x UPS ( Backup 15 min) | bộ set | 1 | 10858852 | 228277 | 11087129 | 11087129
|  | Phụ kiện đấu nối và các phụ kiện khác….. Accessories…. | lô lot | 1 | 31116507 | 913100 | 32029607 | 32029607
| 237 | Tủ rack 36U bao gồm : Rack panel 336U including | lot | 1 | 0 | 0 | 0 | 0
|  | Tủ rack 36U-Rack-3F Main Rack panel 36U | cái pcs | 1 | 17253842 | 1141375 | 18395217 | 18395217
|  | Hộp phối quang ODF 16FO bao gồm các phụ kiện ODF 16FO c/w full accessories | cái pcs | 1 | 1421856 | 342413 | 1764269 | 1764269
|  | Switch 48 cổng RJ45 PoE+4 Ports SFP+ (Data) Switch 48 ports RJ45 PoE +4 Ports SFP+ (Data) | cái pcs | 3 | 40103809 | 342413 | 40446222 | 121338666
|  | Switch 48 cổng RJ45 PoE +2 Ports SFP+ ( CCTV+ Poe clock) Switch 48 ports RJ45 PoE +2 Ports SFP+ ( CCTV+ Poe clock) | cái pcs | 1 | 30832132 | 371354 | 31203486 | 31203486
|  | 1x bảng cắm 48 ports 1x Patch panel 48 ports | cái pcs | 4 | 6145064 | 342413 | 6487477 | 25949908
|  | Thanh quản lý cáp Cable management | cái pcs | 1 | 329272 | 114138 | 443410 | 443410
|  | Thanh phân phối điện 01 x PDUs | cái pcs | 1 | 1092584 | 114138 | 1206722 | 1206722
|  | Bộ lưu điện (15 phút) 01 x UPS ( Backup 15 min) | bộ set | 1 | 10858852 | 570688 | 11429540 | 11429540
|  | Phụ kiện đấu nối và các phụ kiện khác…. Accessories…. | lô lot | 1 | 23026000 | 4565500 | 27591500 | 27591500
| 238 | Tủ rack 36U bao gồm : Rack panel 36U including | lot | 1 | 0 | 0 | 0 | 0
|  | Tủ rack 36U-Rack-4F Main Rack panel 36U | cái pcs | 1 | 17253842 | 1141375 | 18395217 | 18395217
|  | Hộp phối quang ODF 16FO bao gồm các phụ kiện ODF 16FO c/w full accessories | cái pcs | 1 | 1421856 | 342413 | 1764269 | 1764269
|  | Switch 48 cổng RJ45 PoE+4 Ports SFP+ (Data) Switch 48 ports RJ45 PoE +4 Ports SFP+ (Data) | cái pcs | 3 | 40103809 | 342413 | 40446222 | 121338666
|  | Switch 48 cổng RJ45 PoE +2 Ports SFP+ ( CCTV+ Poe clock) Switch 48 ports RJ45 PoE +2 Ports SFP+ ( CCTV+ Poe clock) | cái pcs | 1 | 30832132 | 371354 | 31203486 | 31203486
|  | 1x bảng cắm 48 ports 1x Patch panel 48 ports | cái pcs | 4 | 6145064 | 342413 | 6487477 | 25949908
|  | Thanh quản lý cáp Cable management | cái pcs | 1 | 329272 | 114138 | 443410 | 443410
|  | Thanh phân phối điện 01 x PDUs | cái pcs | 1 | 1092584 | 114138 | 1206722 | 1206722
|  | Bộ lưu điện (15 phút) 01 x UPS ( Backup 15 min) | bộ set | 1 | 10858852 | 570688 | 11429540 | 11429540
|  | Phụ kiện đấu nối và các phụ kiện khác…. Accessories…. | lô lot | 1 | 23026000 | 4565500 | 27591500 | 27591500
| 239 | Ổ cắm mạng đôi ( 2 cổng j45/1 mặt nạ) Single data outlet ( 2 node Rj45/1 Plate | bộ set | 176 | 220186 | 114138 | 334324 | 58841024
| 240 | Ổ cắm mạng đôi âm sàn ( 2 cổng j45/1 mặt nạ) Floor double data outlet ( 2 node Rj45/1 Plate | bộ set | 8 | 2014775 | 114138 | 2128913 | 17031304
| 241 | Bộ phát Wifi Cisco meraki MR36 Wifi ( Cisco meraki MR36) | bộ set | 40 | 18675773 | 342413 | 19018186 | 760727440
| 242 | Bộ phát Wifi Cisco meraki MR56 Wifi ( Cisco meraki MR56) | bộ set | 5 | 28919867 | 342413 | 29262280 | 146311400
| 243 | Bộ phát Wifi Cisco meraki MR86 Wifi ( Cisco meraki MR86) | bộ set | 1 | 22990901 | 570688 | 23561589 | 23561589
| 244 | Đồng hồ IP POE IP POE clocks | bộ set | 36 | 23022834 | 570688 | 23593522 | 849366792
| 245 | Máy vi tính Core i7 + màn hình + software bản quyền: cho ht Poe clock Computer Core i7 + copy right software: for PoE Clock | bộ set | 1 | 47280437 | 228275 | 47508712 | 47508712
| 246 | Màn hình thông tin ngoài trời 86 inch+ giá đở+phụ kiện….. Out door digital signage monitor + stand+ accessories… | bộ set | 1 | 351722150 | 34241250 | 385963400 | 385963400
| 247 | Màn hình thông tin cân đứng 55 inch + giá đở+phụ kiện…. Indoor door digital signage monitor + stand+ accessories… | bộ set | 1 | 43404010 | 5706875 | 49110885 | 49110885
| 248 | Socket outlet Ổ cắm điện cho wifi , màn hình kỹ thuật số | bộ set | 48 | 164636 | 228275 | 392911 | 18859728
| 249 | Box Hộp đấu nối | cái pcs | 48 | 74835 | 228275 | 303110 | 14549280
| 250 | Cáp quang 12FO multi mode (12C) 12FO multi mode fiber cable (12C) | m meters | 264 | 33676 | 11414 | 45090 | 11903760
| 251 | Phụ kiện đấu nối và hàn cáp quang... Accessories for connection and welding of optical cables…. | lô lot | 1 | 8634750 | 8560313 | 17195063 | 17195063
| 252 | Cáp Cu/PVC 3Cx2.5mm² 3Cx2.5mm² Cu/ PVC Cable | m meters | 1200 | 34136 | 11414 | 45550 | 54660000
R2 | 253 | Cáp UTP Cat6A Cable UTP Cat6A | m meters | 13034 | 12004 | 10272 | 22276 | 290345384 |  | edit description
| 254 | Ống PVC Ø 20 PVC Pipe Ø 20 | m meters | 3990 | 7158 | 14590 | 21748 | 86774520
| 255 | Nối thẳng bằng PVC Ø 20 PVC Straight coupler Ø 20 | cái pcs | 1997 | 813 | 521 | 1334 | 2663998
| 256 | Nối răng bằng PVC Ø 20 PVC connector Ø 20 | cái pcs | 1329 | 2290 | 521 | 2811 | 3735819
| 257 | Phụ kiện và vật tư phụ... Supplies and Accessories…. | lô lot | 1 | 6967350 | 2084250 | 9051600 | 9051600
| c.2 | Hệ thống camera Camera system |  |  | 0 | 0 |  | 1865150873
| 258 | 360˚ FISHEYE IP camera, 6 MP, 1/1.8" 6M CMOS, IR 15m, LENS 1.6mm ,IP66, IK10, PoE, ceiling mount | bộ set | 29 | 14848871 | 342413 | 15191284 | 440547236
| 259 | 360˚ FISHEYE IP camera, 6 MP, 1/1.8" 6M CMOS, IR 15m, LENS 1.6mm ,IP66, IK10, PoE, pendant mount | bộ set | 29 | 15357746 | 342413 | 15700159 | 455304611
| 260 | 360˚ FISHEYE IP camera, 6 MP, 1/1.8" 6M CMOS, IR 15m, LENS 1.6mm ,IP66, IK10, PoE, wall mount | bộ set | 16 | 15357746 | 342413 | 15700159 | 251202544
| 261 | Camera cho thang máy ( bao gồm bộ thu phát Wifi) Camera for Lift decoder c/w wifi transceive/receive for lift camera | bộ set | 1 | 8960624 | 342413 | 9303037 | 9303037
| 262 | Đầu ghi hình NVR 32 kênh loại 16SATA, RAID 5, bao gồm :5xHDD 4TB /1 NVR NVR 32 chanel- 16SATA,RAID 5,c/w 5xHDD 4TB/1 NVR | lô lot | 3 | 86140623 | 604433 | 86745056 | 260235168
| 263 | Poe switch kết nối hệ thống Poe switch connection system | bộ set | 1 | 1011313 | 114138 | 1125451 | 1125451
| 264 | Màn hình 55" Monitor 55" | bộ set | 3 | 25951331 | 456550 | 26407881 | 79223643
| 265 | Màn hình 55" đặt tại phòng bảo vệ hiện hữu khối nhà C Monitor 55" at Secuirity room - Building C | bộ set | 2 | 25951331 | 456550 | 26407881 | 52815762
| 266 | Máy vi tính Core i7 + màn hình + software bản quyền Computer Core i7 + copy right software | bộ set | 1 | 47280437 | 228275 | 47508712 | 47508712
| 267 | Bộ CPU Core i7 + software bản quyền (đặt tại phòng bảo vệ hiện hữu khối nhà C) CPU Core i7 + copy right software (at Secuirity room - Building C) | bộ set | 1 | 47280437 | 228275 | 47508712 | 47508712
| 268 | Cáp kết nối đến các màn hình 55" Cable connect to Monitors 55" | lô lot | 1 | 3367553 | 1335409 | 4702962 | 4702962
R2 | 269 | Cáp Cat6A Cable Cat6A | m meters | 4200 | 13004 | 10272 | 23276 | 97759200 |  | edit description
| 270 | Ống PVC Ø 20 PVC Pipe Ø 20 | m meters | 3990 | 7158 | 14590 | 21748 | 86774520
| 271 | Phụ kiện ống PVC Ø 20 Fitting for PVC pipe Ø 20 | lô lot | 1 | 12567000 | 2255615 | 14822615 | 14822615
| 272 | Ống GI GI pipe | lô lot | 1 | 5806125 | 2084250 | 7890375 | 7890375
| 273 | Ống mềm GI Hose hold GI | lô lot | 1 | 1161225 | 416850 | 1578075 | 1578075
| 274 | Phụ kiện và vật tư phụ... Supplies and Accessories…. | lô lot | 1 | 5806125 | 1042125 | 6848250 | 6848250
| c.3 | Hệ thống âm thanh thông báo Public address system |  |  | 0 | 0 |  | 3610904771
| 275 | Bộ khuếch đại 2 kênh 480W Power amplifier 2CHx480W | bộ set | 1 | 30647050 | 863475 | 31510525 | 31510525
| 276 | Bộ điều khiển trung tâm ma trận Audio matrix controller | bộ set | 1 | 55485296 | 431738 | 55917034 | 55917034
| 277 | Bộ phát thông báo khẩn Emergency panel | bộ set | 1 | 0 | 0 | 0 | 0
| 278 | Bộ điều khiển 16 vùng 16 Zone controller | bộ set | 1 | 97773359 | 863475 | 98636834 | 98636834
| 279 | Bộ lưu tập tin khẩn Muiti voice file | bộ set | 1 | 0 | 0 | 0 | 0
| 280 | Bộ phát nhạc CD/USB Source player CD/USB | bộ set | 1 | 13455799 | 198659 | 13654458 | 13654458
| 281 | Bàn gọi chọn vùng Paging microphone | bộ set | 3 | 14486729 | 215928 | 14702657 | 44107971
| 282 | Bộ giao tiếp máy tính Direct box | bộ set | 1 | 0 | 0 | 0 | 0
| 283 | Bộ phân phối nguồn AC/DC power distributor | bộ set | 1 | 0 | 0 | 0 | 0
| 284 | Bộ phát bản tin từ xa Automatic remote message | bộ set | 1 | 0 | 0 | 0 | 0
| 285 | Loa 2 way 30W, gắn âm trần 2 way 30W speaker, recessed celing | bộ set | 49 | 2541832 | 189965 | 2731797 | 133858053
| 286 | Loa 2 way 30W, gắn nổi 2 way 30W speaker, recessed celing mounted | bộ set | 27 | 3204981 | 189965 | 3394946 | 91663542
| 287 | Loa gắn tường 5W 5W box speaker, wall mounted | bộ set | 11 | 661362 | 129581 | 790943 | 8700373
| 288 | Máy tính điều khiển Control PC, CPU: intel Core i7-10700(2.90GHz,upto 4.80GHz,8 Cores 16 Threads, 16MB cache). Ram:8G(1x8GB) DDR4 2933 MHz(2 khe),ổ cung 512 GB SSD( cắm thêm được HDD chuẩn 3.5"), VGA: Cạc đồ họa Intel*UHD630. Kết nối : Wlan+Blutooth. Ổ đỉa:DVDRW, hệ điều hành Windows 10 | bộ set | 1 | 41083545 | 604433 | 41687978 | 41687978
| 289 | Bộ lưu điện 1 giờ UPS back up 1h | bộ set | 1 | 116416439 | 2453222 | 118869661 | 118869661
| 290 | Cáp chống cháy chống nhiễu 2Cx1.5MM2 Fire Resistant Instrumentation Cable 2x1.5mm2 | m meters | 2200 | 37154 | 5342 | 42496 | 93491200
| 291 | Cáp UTP CAT6A CAT6A 4 pair U/UTP Cable | m meters | 700 | 28822 | 11195 | 40017 | 28011900
| 292 | Ống upvc D20 Pipe upvc D20 | m meters | 2500 | 9914 | 16544 | 26458 | 66145000
| 293 | Phụ kiện và vật tư phụ... Supplies and Accessories…. | lô lot | 1 | 6736058 | 7527870 | 14263928 | 14263928
| 294 | Tủ rack 42U Cabinet 42U | cái pcs | 1 | 11013773 | 1295213 | 12308986 | 12308986
|  | Các lớp học Class room |  |  | 0 | 0
| 295 | Ampli kèm bộ trộn 60W 60W compact mixing amplier,USB,line/MIC/RCA input | bộ set | 3 | 9430100 | 431738 | 9861838 | 29585514
| 296 | Ampli kèm bộ trộn 120W 120W compact mixing amplier,USB,line/MIC/RCA input | bộ set | 18 | 9430100 | 431738 | 9861838 | 177513084
| 297 | Ampli kèm bộ trộn 240W 240W compact mixing amplier,USB,line/MIC/RCA input | bộ set | 1 | 12142483 | 431738 | 12574221 | 12574221
| 298 | Loa 2 way. 30W gắn âm trần 2way, 30W, coaxial ceiling speaker | bộ set | 50 | 2541832 | 189965 | 2731797 | 136589850
| 299 | Loa 2 way. 30W gắn nồi 2way, 30W, floating | bộ set | 30 | 3204981 | 189965 | 3394946 | 101848380
| 300 | Loa 2 way. 30W gắn tường 2way, 30W, wall mount speaker | bộ set | 4 | 3257623 | 129581 | 3387204 | 13548816
| 301 | Máy chiếu gắn trần có màn hình di động/ Projector, ceiling mounted + moveable screen | bộ set | 11 | 30549150 | 863475 | 31412625 | 345538875
| 302 | Máy chiếu gắn trần có màn hình cố định/ Short throw projector,wall mounted + fixed screen | bộ set | 10 | 32931150 | 1208865 | 34140015 | 341400150
| 303 | Ổ cắm HDMI kết nối máy chiếu HDMI scoket connect to projected | bộ set | 17 | 3482603 | 129581 | 3612184 | 61407128
| 304 | Ổ cắm HDMI âm sàn kết nối máy chiếu Floor HDMI scoket connect to projected | bộ set | 5 | 4387823 | 604433 | 4992256 | 24961280
| 305 | Atlona AT-OME-SW21-TX-WPC Single Gang TX Wall Plate with USB-C and HDMI supporting USB Data | cái pcs | 22 | 9936513 | 388623 | 10325136 | 227152992
| 306 | Atlona AT-OME-SR21 2x1 AV Switcher and Receiver with Scaler and USB / HDBaseT and HDMI Inputs | cái pcs | 22 | 9679257 | 388623 | 10067880 | 221493360
| 307 | Trình chiếu không dây Wireless presentation | bộ set | 22 | 43580834 | 388623 | 43969457 | 967328054
| 308 | Cáp HDMI dài 10m… HDMI cable length 10m.. | sợi/ yarns | 22 | 578826 | 129581 | 708407 | 15584954
| 309 | Cáp âm thanh chuyên dụng 1P x18 AWG Audio cable 1Px18AWG | m meters | 650 | 18699 | 9528 | 28227 | 18347550
| 310 | Cáp UTP CAT6A CAT6A 4 pair U/UTP Cable | m meters | 330 | 12004 | 10272 | 22276 | 7351080
| 311 | Ống PVC Ø 20 PVC Pipe Ø 20 | m meters | 980 | 7158 | 14590 | 21748 | 21313040
| 312 | Phụ kiện và vật tư phụ Fittings and accessories. | lô lot | 1 | 34539000 | 0 | 34539000 | 34539000
| c.4 | Hệ thống giám sát nhiệt độ, độ ẩm và rò rỉ chất lỏng Monitoring system for temperature, humidity and liquid leakage |  |  | 0 | 0 |  | 202551665
| 313 | Tủ CP-B-LK bao gồm MCB, Bộ điều khiển lập trình PLC,8 DI , phụ kiện... CP-B-LK panel c/w MCB, PLC program controller 8DI, accessories... | bộ set | 1 | 20291067 | 774150 | 21065217 | 21065217
| 314 | Cảm biến nhiệt độ & độ ẩm Temperature&humidity sensors | bộ set | 5 | 5423278 | 178650 | 5601928 | 28009640
| 315 | Cảm biến rò rỉ chất lỏng Water leak detection sensors | bộ set | 6 | 9296589 | 416850 | 9713439 | 58280634
| 316 | Bộ hiển thị nhiệt độ,độ ẩm Temperature,hundidity displayer | bộ set | 6 | 0 | 0 | 0 | 0
| 317 | Bộ phát tin nhắn(SMS) Massge (SMS) transceivers | bộ set | 1 | 17525565 | 655050 | 18180615 | 18180615
| 318 | Tủ CP-B-LH (CP-B-TH) bao gồm MCB, Màn hình giám sát,10.1", phụ kiện ... CP-B-LH (CP-B-TH) panel c/w MCB, Monitor monitor 10.1" , accessories... | bộ set | 1 | 29222674 | 535950 | 29758624 | 29758624
| 319 | Cáp chống nhiễu 3Cx1.5mm2 Anti-interference cable 3Cx1.5mm2 | lô lot | 1 | 16912200 | 3811200 | 20723400 | 20723400
| 320 | Cáp 2Cx1.5mm2 Cu/PVC/PVC Cable 2Cx1.5mm2 Cu/PVC/PVC | lô lot | 1 | 10290240 | 3430080 | 13720320 | 13720320
| 321 | Ổ cắm+ mặt nạ+ đế.. Socket + mask + base.. | bộ set | 5 | 175256 | 129581 | 304837 | 1524185
| 322 | Ống PVC Ø 20 PVC Pipe Ø 20 | lô lot | 1 | 9914 | 16544 | 26458 | 26458
| 323 | Phụ kiện và vật tư phụ... Supplies and Accessories…. | lô lot | 1 | 7508421 | 3754151 | 11262572 | 11262572
| c.5 | Các thiết bị bảo vệ dây cáp điện Equipments for cable protection |  |  | 0 | 0 |  | 351188849
| 324 | Máng cáp 300Wx100H Trunking 300Wx100H | m meters | 100 | 500488 | 156319 | 656807 | 65680700
| 325 | Tê 300Wx100H Tee 300Wx100H | cái pcs | 10 | 598031 | 156319 | 754350 | 7543500
| 326 | Co 90° độ 300Wx100H Elbow 90° 300Wx100H | cái pcs | 15 | 483070 | 156319 | 639389 | 9590835
| 327 | Máng cáp 200Wx100H Trunking 200Wx100H | m meters | 203 | 400390 | 125055 | 525445 | 106665335
| 328 | Tê 200Wx100H Tee 200Wx100H | cái pcs | 12 | 478425 | 125055 | 603480 | 7241760
| 329 | Máng cáp 100Wx100H Trunking 100Wx100H | m meters | 210 | 271727 | 125055 | 396782 | 83324220
|  | Các giá đở bằng kim loại cho thang và máng cáp Hard metal for cable trunking |  |  | 0 | 0
| 330 | Thép V mạ kẽm 40 x 4mm V-steel 40 x 4mm | m meters | 171 | 82099 | 15632 | 97731 | 16712001
| 331 | Ty treo Ø 10mm Full threaded bolt Ø 10mm | m meters | 513 | 25740 | 10421 | 36161 | 18550593
| 332 | Tắc kê đạn Ø 10mm Expansion bolt Ø 10mm | cái pcs | 684 | 9174 | 2084 | 11258 | 7700472
| 333 | Phụ kiện và vật tư phụ... Supplies and Accessories…. | lô lot | 1 | 20735809 | 7443624 | 28179433 | 28179433
| d | Kiểm tra và vận hành bàn giao Testing and commissioning & handover. |  |  | 0 | 0 |  | 248125000 |  |  |  | d | d
|  | Kiểm tra và vận hành bàn giao... Testing and commissioning & handover. …. | lô lot | 1 | 49625000 | 198500000 | 248125000 | 248125000
| B | HỆ THỐNG CẤP THOÁT NƯỚC PLUMBING SYSTEM |  |  | 0 | 0 |  | 2300804703 | 2097963688 | 202841015 |  | B |  | B
| a | Hệ thống cấp nước Water supply system |  |  | 0 | 0 |  | 817199534 |  |  |  | a | a
| a.1 | Bơm cấp nước sinh hoạt và van khóa Domestic pump and vavle |  |  | 0 | 0 |  | 624447598
| 334 | Bơm tăng áp đa tầng cánh loại khởi động biến tần: Q=17m3/h, H =40m Booster Pump, type Various frequency: Q=17m3/h, H =40m | bộ set | 2 | 48156001 | 6252750 | 54408751 | 108817502
| 335 | Bình áp lực 500L -PN10 Air-pressure tank-500L -PN10 | bộ set | 1 | 26531669 | 677381 | 27209050 | 27209050
| 336 | Tủ điều khiển bơm CP-B-BP Pump control panel CP-B-BP | lô lot | 1 | 63536426 | 1563188 | 65099614 | 65099614
|  | Lộ vào Incoming |  |  | 0 | 0
|  | MCCB 3P 40A 25KA | cái pcs | 1 | 0 | 0
|  | Cầu chì điều khiển 2A + Đế Fuse 2A + base | cái pcs | 3 | 0 | 0
|  | Đèn báo màu đỏ -vàng-xanh -230VAC Signal phase light-R-Y-B-230 VAC | cái pcs | 3 | 0 | 0
|  | Lộ ra Outgoing |  |  | 0 | 0
|  | MCB 2P 10A 10KA | cái pcs | 1 | 0 | 0
|  | MCCB 3P 40A 25KA | cái pcs | 2 | 0 | 0
|  | MCCB 4P 100A 25KA | cái pcs | 1 | 0 | 0
|  | Chống sét lan truyền. 3P+N Imax 100kA Surge Protection Dives 3P+N Imax 100kA | bộ set | 1 | 0 | 0
|  | Relay lập trình thông minh, 8I+4O, 110-240VAC PLC relay | cái pcs | 1 | 0 | 0
|  | Điều khiển VSD 3P 5.5KW Control VSD 3P 5.5KW |  |  | 0 | 0
|  | Biến tần 3P 5.5KW Inverter 3P-5.5kW | cái pcs | 2 | 0 | 0
|  | Mạch điều khiển VSD Control circuit VSD | lô lot | 1 | 0 | 0
|  | Vỏ tủ điện , thanh đồng , các phụ kiện... Metal enclosure, busbar system, accessories,… | lô lot | 1 | 0 | 0
| 337 | Dây cáp cấp nguồn và điều khiển bơm Electric cable from control panel to pump | lô lot | 1 | 34836750 | 12505500 | 47342250 | 47342250
| 338 | Van cổng DN40 Gate valve DN40 | cái pcs | 1 | 782666 | 208425 | 991091 | 991091
| 339 | Van cổng DN65 Gate valve DN65 | cái pcs | 2 | 2140138 | 364744 | 2504882 | 5009764
| 340 | Van cổng DN80 Gate valve DN80 | cái pcs | 4 | 2403736 | 416850 | 2820586 | 11282344
| 341 | Van cổng DN100 Gate valve DN100 | cái pcs | 1 | 3070279 | 521063 | 3591342 | 3591342
| 342 | Van 1 chiều DN65 Check valve DN65 | cái pcs | 2 | 2284130 | 364744 | 2648874 | 5297748
| 343 | Y lọc DN80 Y- Straine DN80 | cái pcs | 2 | 1961309 | 416850 | 2378159 | 4756318
| 344 | Nối mềm thép không rỉ DN65 Stainless steel flexible connector DN65 | cái pcs | 2 | 1864927 | 364744 | 2229671 | 4459342
| 345 | Nối mềm thép không rỉ DN80 Stainless steel flexible connector DN80 | cái pcs | 2 | 2166846 | 416850 | 2583696 | 5167392
| 346 | Van xã khí tự động DN25 Automatic exhausting valve DN25 | cái pcs | 1 | 1245994 | 208425 | 1454419 | 1454419
| 347 | Van cổng DN25 Gate valve DN25 | cái pcs | 2 | 391333 | 156319 | 547652 | 1095304
| 348 | Syphon + đồng hồ đo áp+ van bi DN15 Syphon + gauge pressure + ball vale DN15 | cái pcs | 5 | 971945 | 156319 | 1128264 | 5641320
| 349 | Công tắc áp lực + Van bi DN15 Pressure switch + Ball valveDN15 | cái pcs | 1 | 1456176 | 208425 | 1664601 | 1664601
| 350 | Công tắc mực nước Level switch | cái pcs | 2 | 3135308 | 260531 | 3395839 | 6791678
| 351 | Van cổng DN80 Gate valve DN80 | cái pcs | 2 | 2403736 | 416850 | 2820586 | 5641172
| 352 | Van phao thủy lực DN 80 Modulating float control valve DN 80 | cái pcs | 2 | 16996850 | 1563188 | 18560038 | 37120076
| 353 | Thước hiển thị mực nước Level indicator | cái pcs | 1 | 0 | 0 | 0 | 0
| 354 | Vật tư phụ ... Sub-material….. | lô lot | 1 | 58061250 | 20842500 | 78903750 | 78903750
|  | Van Valve |  |  | 0 | 0
| 355 | Vòi lấy nước Water tap | cái pcs | 4 | 139347 | 88581 | 227928 | 911712
| 356 | Vòi tưới cây & Hộp thép SUS (KT: 230x230x150 dày 0.8mm) kèm nắp đậy Irrigation hose bibb & SUS Steel box (230x230x150 thickness 0.8mm) c/w cover | cái pcs | 46 | 754796 | 260531 | 1015327 | 46705042
| 357 | Van cổng DN20 Gate valve DN20 | cái pcs | 17 | 281016 | 156319 | 437335 | 7434695
| 358 | Van cổng DN25 Gate valve DN25 | cái pcs | 2 | 391333 | 156319 | 547652 | 1095304
| 359 | Van cổng DN32 Gate valve DN32 | cái pcs | 7 | 573645 | 156319 | 729964 | 5109748
| 360 | Van cổng DN40 Gate valve DN40 | cái pcs | 7 | 782666 | 208425 | 991091 | 6937637
| 361 | Van 1 chiều DN20 Check valve DN20 | cái pcs | 2 | 311208 | 156319 | 467527 | 935054
| 362 | Vật tư phụ …. Sub-material…… | lô lot | 1 | 17418375 | 6252750 | 23671125 | 23671125
|  | Ống inox và phụ kiện của ống Stainless steel pipee & fitting for pipe |  |  | 0 | 0
| 363 | Ống Inox DN80 dày 5.5mm Stainless steel pipe DN80 thick 5.5mm | m meters | 36 | 1256910 | 108381 | 1365291 | 49150476
| 364 | Ống Inox DN65 dày 5.16mm Stainless steel pipe DN65 thick 5.16mm | m meters | 8 | 961494 | 88060 | 1049554 | 8396432
| 365 | Phụ kiện cho ống thép không rỉ Fitting for Stainless steel pipe | lô lot | 1 | 34411463 | 12352833 | 46764296 | 46764296
| a.2 | Ống và phụ kiện dùng cho ống Pipe and fitting for pipe |  |  | 0 | 0 |  | 178327294
| 366 | HDPE DN80- PN10 | m meters | 54 | 76921 | 78159 | 155080 | 8374320
| 367 | Phụ kiện cho ống HDPE Fitting for HDPE pipe | lô lot | 1 | 2699917 | 969201 | 3669118 | 3669118
| 368 | PPR DN15-PN10 | m meters | 860 | 9274 | 33348 | 42622 | 36654920
| 369 | PPR DN20-PN10 | m meters | 524 | 16531 | 35432 | 51963 | 27228612
| 370 | PPR DN25-PN10 | m meters | 124 | 21472 | 37517 | 58989 | 7314636
| 371 | PPR DN32-PN10 | m meters | 184 | 28807 | 39601 | 68408 | 12587072
| 372 | PPR DN40-PN10 | m meters | 52 | 42222 | 41685 | 83907 | 4363164
| 373 | PPR DN50-PN10 | m meters | 108 | 67343 | 46896 | 114239 | 12337812
| 374 | PPR DN80-PN10 | m meters | 96 | 136358 | 88581 | 224939 | 21594144
| 375 | PPR DN20-PN20 | m meters | 24 | 20294 | 35432 | 55726 | 1337424
| 376 | Phụ kiện cho ống PPR Fitting for PPR pipe | lô lot | 1 | 19411052 | 6968070 | 26379122 | 26379122
| 377 | Cùm treo, giá đỡ Hanger , support material | lô lot | 1 | 7279144 | 2613026 | 9892170 | 9892170
| 378 | Vật tư phụ ... Sub-material….. | lô lot | 1 | 4852763 | 1742017 | 6594780 | 6594780
| a.3 | Thiết bị khác Other |  |  | 0 | 0 |  | 14424642
| 379 | Máy nước nóng 42L Water heater 42L | cái pcs | 2 | 5248737 | 312638 | 5561375 | 11122750
| 380 | Ống PP-R DN20-PN20 có bọc cách nhiệt PP-R Pipe DN20-PN20 c/w insulation | m meters | 20 | 42306 | 41685 | 83991 | 1679820
| 381 | Phụ kiện ống PPR ( co, tê, lơi...) Fitting ( elbow, reducer...) for PPR pipe | lô lot | 1 | 338446 | 121494 | 459940 | 459940
| 382 | Van cổng DN20 cho đường ống nước nóng Gate valve DN20 for water heater | cái pcs | 2 | 281016 | 156319 | 437335 | 874670
| 383 | Vật tư phụ…. Accessories…. | lô lot | 1 | 211529 | 75933 | 287462 | 287462
| 384 | Máy bắn nước Water jet machine |  |  | 0 | 0 |  |  | Cung cấp và lắp đặt bởi chủ đầu tư by Owner
| 385 | Thiết bị rửa mắt khẩn cấp kết hợp tắm Emergency eyewash bowl / shower |  |  | 0 | 0 |  |  | Cung cấp và lắp đặt bởi chủ đầu tư by Owner
| 386 | Máy lọc nước Boottle filling station |  |  | 0 | 0 |  |  | Cung cấp và lắp đặt bởi chủ đầu tư by Owner
| 387 | Thiết bị vệ sinh Sanitary equipment |  |  | 0 | 0 |  |  | Thuộc gói xây dựng Belong MC package
| b | Hệ thống thoát nước Drainage system |  |  | 0 | 0 |  | 1445939794 |  |  |  | b | b
| b.1 | Hệ thống thoát nước mưa Rainwater drainage system |  |  | 0 | 0 |  | 794799279
|  | Hố bơm Pump pit |  |  | 0 | 0
| 388 | Bơm chìm Q=40.7L/s, H =10m, bao gồm khớp nối, thanh ray trượt và dây xích Submersible pump: c/w auto coupling and chain | bộ set | 2 | 76176360 | 4168500 | 80344860 | 160689720
| 389 | Bơm chìm Q=9.6L/s, H =10m, bao gồm khớp nối, thanh ray trượt và dây xích Submersible pump: c/w auto coupling and chain | bộ set | 2 | 32165933 | 3126375 | 35292308 | 70584616
R2 | 390 | Bơm chìm Q=2.0L/s, H =10m, bao gồm khớp nối, thanh ray trượt và dây xích Submersible pump: c/w auto coupling and chain | bộ set | 4 | 9528000 | 322563 | 9850563 | 39402252 |  | add item | BV 21072022
R2 | 391 | Cảm biến 3 mực nước 3- Level water level | bộ set | 4 | 3135308 | 156319 | 3291627 | 13166508 |  | edit Q'ty | BV 21072022
| 392 | Tủ điều khiển bơm : CP-B-SP.1 Control panel for pump: CP-B-SP.1 | lô lot | 1 | 31096444 | 1563188 | 32659632 | 32659632
|  | Lộ vào Incoming |  |  | 0 | 0
|  | MCCB 3P 40A 25KA | cái pcs | 1 | 0 | 0
|  | Cầu chì điều khiển 2A + Đế Fuse 2A + base | cái pcs | 3 | 0 | 0
|  | Đèn báo màu đỏ -vàng-xanh -230VAC Signal phase light-R-Y-B-230 VAC | cái pcs | 3 | 0 | 0
|  | Lộ ra Outgoing |  |  | 0 | 0
|  | MCCB 3P 25A 25KA | cái pcs | 2 | 0 | 0
|  | MCB 2P 10A 6KA | cái pcs | 1 | 0 | 0
|  | Điều khiển DOL 3P 7KW Control DOL 3P 7KW |  |  | 0 | 0
|  | Contactor 3P 25A | cái pcs | 2 | 0 | 0
|  | Overload relay 12-18A | cái pcs | 2 | 0 | 0
|  | Mạch Điều Khiển DOL Control circuit DOL | lô lot | 1 | 0 | 0
|  | Vỏ tủ điện , thanh đồng , các phụ kiện... Metal enclosure, busbar system, accessories,… | lô lot | 1 | 0 | 0
| 393 | Tủ điều khiển bơm: CP-B-SP.2 Control panel for pump: CP-B-SP.2 | lô lot | 1 | 29822580 | 1563188 | 31385768 | 31385768
|  | Lộ vào Incoming |  |  | 0 | 0
|  | MCCB 3P 25A 25KA | cái pcs | 1 | 0 | 0
|  | Cầu chì điều khiển 2A + Đế Fuse 2A + base | cái pcs | 3 | 0 | 0
|  | Đèn báo màu đỏ -vàng-xanh -230VAC Signal phase light-R-Y-B-230 VAC | cái pcs | 3 | 0 | 0
|  | Lộ ra Outgoing |  |  | 0 | 0
|  | MCCB 3P 16A 25KA | cái pcs | 2 | 0 | 0
|  | MCB 2P 10A 6KA | cái pcs | 1 | 0 | 0
|  | Điều khiển DOL 3P 3.7KW Control DOL 3P 3.7KW |  |  | 0 | 0
|  | Contactor 3P 9A | cái pcs | 2 | 0 | 0
|  | Overload relay 7-10A | cái pcs | 2 | 0 | 0
|  | Mạch Điều Khiển DOL Control circuit DOL | lô lot | 1 | 0 | 0
|  | Vỏ tủ điện , thanh đồng , các phụ kiện... Metal enclosure, busbar system, accessories,… | lô lot | 1 | 0 | 0
R2 | 394 | Tủ điều khiển bơm: CP-B-SP.3 Control panel for pump: CP-B-SP.3 | lô lot | 1 | 13261884 | 1548300 | 14810184 | 14810184 |  | edit Q'ty | BV 21072022
|  | Lộ vào Incoming |  |  | 0 | 0
|  | MCCB 3P 40A 25KA | cái pcs | 1 | 0 | 0
|  | Cầu chì điều khiển 2A + Đế Fuse 2A + base | cái pcs | 3 | 0 | 0
|  | Đèn báo màu đỏ -vàng-xanh -230VAC Signal phase light-R-Y-B-230 VAC | cái pcs | 3 | 0 | 0
|  | Lộ ra Outgoing |  |  | 0 | 0
|  | MCCB 3P 16A 25KA | cái pcs | 4 | 0 | 0
|  | MCB 2P 10A 6KA | cái pcs | 1 | 0 | 0
|  | Điều khiển DOL 3P 3.7KW Control DOL 3P 3.7KW |  |  | 0 | 0
|  | Contactor 3P 9A | cái pcs | 2 | 0 | 0
|  | Overload relay 7-10A | cái pcs | 2 | 0 | 0
|  | Mạch Điều Khiển DOL Control circuit DOL | lô lot | 1 | 0 | 0
|  | Vỏ tủ điện , thanh đồng , các phụ kiện... Metal enclosure, busbar system, accessories,… | lô lot | 1 | 0 | 0
R2 | 395 | Tủ điều khiển bơm: CP-B-SP.4 Control panel for pump: CP-B-SP.4 | lô lot | 1 | 13261884 | 1548300 | 14810184 | 14810184 |  | edit Q'ty | BV E/1002-Rev 02/21-07-2022
|  | Lộ vào Incoming |  |  | 0 | 0
|  | MCCB 3P 25A 25KA | cái pcs | 1 | 0 | 0
|  | Cầu chì điều khiển 2A + Đế Fuse 2A + base | cái pcs | 3 | 0 | 0
|  | Đèn báo màu đỏ -vàng-xanh -230VAC Signal phase light-R-Y-B-230 VAC | cái pcs | 3 | 0 | 0
|  | Lộ ra Outgoing |  |  | 0 | 0
|  | MCCB 3P 16A 25KA | cái pcs | 2 | 0 | 0
|  | MCB 2P 10A 6KA | cái pcs | 1 | 0 | 0
|  | Điều khiển DOL 3P 3.7KW Control DOL 3P 3.7KW |  |  | 0 | 0
|  | Contactor 3P 9A | cái pcs | 2 | 0 | 0
|  | Overload relay 7-10A | cái pcs | 2 | 0 | 0
|  | Mạch Điều Khiển DOL Control circuit DOL | lô lot | 1 | 0 | 0
|  | Vỏ tủ điện , thanh đồng , các phụ kiện... Metal enclosure, busbar system, accessories,… | lô lot | 1 | 0 | 0
| 396 | Dây cáp cấp nguồn và điều khiển bơm Electric cable from control panel to pump | lô lot | 1 | 17418375 | 6252750 | 23671125 | 23671125
| 397 | Vật tư phụ ... Sub-material….. | lô lot | 1 | 4644900 | 1667400 | 6312300 | 6312300
|  | Van Valve |  |  | 0 | 0
| 398 | Van cổng DN100 Gate valve DN100 | cái pcs | 2 | 3070279 | 521063 | 3591342 | 7182684
| 399 | Van cổng DN80 Gate valve DN80 | cái pcs | 2 | 2403736 | 416850 | 2820586 | 5641172
R2 | 400 | Van cổng DN65 Gate valve DN65 | cái pcs | 4 | 2275763 | 251599 | 2527362 | 10109448 |  | edit Q'ty | BV 21072022
| 401 | Van 1 chiều DN100 Check valve DN100 | cái pcs | 2 | 3834365 | 521063 | 4355428 | 8710856
| 402 | Van 1 chiều DN80 Check valve DN80 | cái pcs | 2 | 2848485 | 416850 | 3265335 | 6530670
R2 | 403 | Van 1 chiều DN65 Check valve DN65 | cái pcs | 4 | 2503339 | 251599 | 2754938 | 11019752 |  | edit Q'ty | BV 21072022
| 404 | Khớp nối mềm DN100 Flexible connector DN100 | cái pcs | 2 | 1429468 | 521063 | 1950531 | 3901062
| 405 | Khớp nối mềm DN80 Flexible connector DN80 | cái pcs | 2 | 1153096 | 416850 | 1569946 | 3139892
R2 | 406 | Khớp nối mềm DN65 Flexible connector DN65 | cái pcs | 4 | 2002671 | 251599 | 2254270 | 9017080 |  | edit Q'ty | BV 21072022
| 407 | Phễu thu mái DN200 Rain roof floor drain DN200 | cái pcs | 6 | 1138001 | 260531 | 1398532 | 8391192
R2 | 408 | Phiễu thu sàn DN50 Floor drain DN50 | cái pcs | 18 | 150959 | 125055 | 276014 | 4968252 |  | edit Q'ty | BV 21072022
R2 | 409 | Phiễu thu sàn DN80 Floor drain DN80 | cái pcs | 24 | 232245 | 156319 | 388564 | 9325536 |  | edit Q'ty | BV 21072022
| 410 | Vật tư phụ ... Sub-material….. | lô lot | 1 | 11612250 | 4168500 | 15780750 | 15780750
|  | Ống và phụ kiện dùng cho ống PN6 Pipe and fitting for pipe PN6 |  |  | 0 | 0
R2 | 411 | uPVC DN50 -PN6 | m meters | 98 | 32075 | 36474 | 68549 | 6717802 |  | edit Q'ty | BV 21072022
| 412 | uPVC DN80 -PN6 | m meters | 116 | 58297 | 46896 | 105193 | 12202388
| 413 | uPVC DN200 -PN6 | m meters | 184 | 290957 | 156319 | 447276 | 82298784
| 414 | uPVC DN200 -PN6 có bọc tiêu âm dày 6mm | m meters | 16 | 536260 | 314486 | 850746 | 13611936
| 415 | Phụ kiện cho ống uPVC Fitting for uPVC pipe | lô lot | 1 | 30383903 | 10907042 | 41290945 | 41290945
R2 | 415 | HDPE DN50-PN10 | m meters | 6 | 42940 | 43448 | 86388 | 518328 |  | edit Q'ty | BV 21072022
R2 | 416 | HDPE DN65-PN10 | m meters | 46 | 69093 | 39498 | 108591 | 4995186 |  | edit Q'ty | BV 21072022
R2 | 417 | HDPE DN80-PN10 | m meters | 42 | 76921 | 78159 | 155080 | 6513360 |  | edit Q'ty | BV 21072022
R2 | 418 | HDPE DN100-PN10 | m meters | 11 | 128148 | 81869 | 210017 | 2310187 |  | edit Q'ty | BV 21072022
| 419 | HDPE DN150-PN10 | m meters | 6 | 233781 | 208425 | 442206 | 2653236
| 420 | Phụ kiện cho ống HDPE Fitting for HDPE pipe | lô lot | 1 | 1461953 | 524804 | 1986757 | 1986757
| 421 | Nối xuyên sàn PVC PVC Slab join (sleeve) | lô lot | 1 | 34836750 | 12505500 | 47342250 | 47342250
| 422 | Đào và lấp đất Excavation and backfilling | lô lot | 1 | 0 | 40048864 | 40048864 | 40048864
| 423 | Cùm treo, giá đỡ Hanger , support material | lô lot | 1 | 10615286 | 3810615 | 14425901 | 14425901
| 424 | Vật tư phụ Sub-material | lô lot | 1 | 4910115 | 1762605 | 6672720 | 6672720
| b.2 | Hệ thống thoát nước sinh hoạt Sanitary drain system |  |  | 0 | 0 |  | 591590515
| 425 | Bơm chìm nước thải xám Q=3L/s, H =10m bao gồm khớp nối, thanh ray trượt và dây xích Submersible sewwage pump: c/w auto coupling and chain | bộ set | 2 | 26475930 | 3126375 | 29602305 | 59204610
| 426 | Bơm chìm cánh sắt Q=2.5L/s, H =10m, bao gồm khớp nối, thanh ray trượt và dây xích Submersible grinder sewwage pump: c/w auto coupling and chain | bộ set | 2 | 26475930 | 3126375 | 29602305 | 59204610
| 427 | Cảm biến 3 mực nước 3- Level water level | bộ set | 2 | 4296533 | 208425 | 4504958 | 9009916
R2 | 428 | Tủ điều khiển bơm: CP-B-SP.5 Control panel for pump: CP-B-SP.5 | lô lot | 1 | 39919045 | 1548300 | 41467345 | 41467345 |  | edit description | BV E/1002-Rev 02/21-07-2022
|  | Lộ vào Incoming |  |  | 0 | 0
|  | MCCB 3P 25A 25KA | cái pcs | 1 | 0 | 0
|  | Cầu chì điều khiển 2A + Đế Fuse 2A + base | cái pcs | 3 | 0 | 0
|  | Đèn báo màu đỏ -vàng-xanh -230VAC Signal phase light-R-Y-B-230 VAC | cái pcs | 3 | 0 | 0
|  | Lộ ra Outgoing |  |  | 0 | 0
|  | MCCB 3P 16A 25KA | cái pcs | 2 | 0 | 0
|  | MCB 2P 10A 6KA | cái pcs | 1 | 0 | 0
|  | Điều khiển DOL 3P 3.7KW Control DOL 3P 3.7KW |  |  | 0 | 0
|  | Contactor 3P 9A | cái pcs | 4 | 0 | 0
|  | Overload relay 7-10A | cái pcs | 4 | 0 | 0
|  | Mạch Điều Khiển DOL Control circuit DOL | lô lot | 1 | 0 | 0
|  | Vỏ tủ điện , thanh đồng , các phụ kiện... Metal enclosure, busbar system, accessories,… | lô lot | 1 | 0 | 0
| 429 | Dây cáp cấp nguồn và điều khiển bơm Electric cable from control panel to pump | lô lot | 1 | 17418375 | 3334800 | 20753175 | 20753175
| 430 | Vật tư phụ …. Sub-material….. | lô lot | 1 | 11612250 | 1667400 | 13279650 | 13279650
|  | Van Valve |  |  | 0 | 0
| 431 | Van cổng DN80 Gate valve DN80 | cái pcs | 2 | 2403736 | 416850 | 2820586 | 5641172
| 432 | Van cổng DN65 Gate valve DN65 | cái pcs | 2 | 2140138 | 364744 | 2504882 | 5009764
| 433 | Van 1 chiều DN80 Check valve DN80 | cái pcs | 3 | 2848485 | 416850 | 3265335 | 9796005
| 434 | Van 1 chiều DN65 Check valve DN65 | cái pcs | 3 | 2284130 | 364744 | 2648874 | 7946622
| 435 | Khớp nối mềm DN80 Flexible connector DN80 | cái pcs | 2 | 1153096 | 416850 | 1569946 | 3139892
| 436 | Khớp nối mềm DN65 Flexible connector DN65 | cái pcs | 2 | 948721 | 364744 | 1313465 | 2626930
| 437 | Phiễu thu sàn có bẫy Floor trap DN50 | cái pcs | 6 | 150959 | 125055 | 276014 | 1656084
| 438 | Phiễu thu sàn Floor drain DN50 | cái pcs | 2 | 150959 | 125055 | 276014 | 552028
| 439 | Phiễu thu sàn có bẫy Floor trap DN80 | cái pcs | 12 | 232245 | 156319 | 388564 | 4662768
| 440 | Phiễu thu sàn Floor drain DN80 | cái pcs | 13 | 232245 | 156319 | 388564 | 5051332
| 441 | Vật tư phụ …. Sub-material….. | lô lot | 1 | 11612250 | 4168500 | 15780750 | 15780750
|  | Ống và phụ kiện dùng cho ống PN6 Pipe and fitting for pipe PN6 |  |  | 0 | 0
| 442 | uPVC DN25 -PN6 | m meters | 44 | 11401 | 31264 | 42665 | 1877260
| 443 | uPVC DN50 -PN6 | m meters | 756 | 32075 | 36474 | 68549 | 51823044
| 444 | uPVC DN65 -PN6 | m meters | 168 | 40739 | 41685 | 82424 | 13847232
R2 | 445 | uPVC DN80 -PN6 | m meters | 414 | 58297 | 46896 | 105193 | 43549902 |  | edit Q'ty | BV 21072022
| 446 | uPVC DN100 -PN6 | m meters | 232 | 75019 | 62528 | 137547 | 31910904
| 447 | uPVC DN150 -PN6 | m meters | 20 | 153232 | 125055 | 278287 | 5565740
| 448 | uPVC DN50 -PN6 có bọc tiêu âm dày 6mm | m meters | 4 | 74390 | 65172 | 139562 | 558248
| 449 | uPVC DN65 -PN6 có bọc tiêu âm dày 6mm | m meters | 8 | 112681 | 65172 | 177853 | 1422824
| 450 | uPVC DN80 -PN6 có bọc tiêu âm dày 6mm | m meters | 40 | 120898 | 89771 | 210669 | 8426760
|  | Ống và phụ kiện dùng cho ống PN9 Pipe and fitting for pipe PN9 |  |  | 0 | 0
| 451 | uPVC DN50 -PN9 | m meters | 96 | 45148 | 36474 | 81622 | 7835712
| 452 | uPVC DN80 -PN9 | m meters | 28 | 94782 | 46896 | 141678 | 3966984
| 453 | uPVC DN100 -PN9 | m meters | 36 | 119560 | 62528 | 182088 | 6555168
| 454 | Phụ kiện cho ống uPVC Fitting for uPVC pipe | lô lot | 1 | 36151017 | 12977288 | 49128305 | 49128305
| 455 | HDPE DN65-PN10 | m meters | 18 | 53111 | 62528 | 115639 | 2081502
| 456 | HDPE DN80-PN10 | m meters | 96 | 76921 | 78159 | 155080 | 14887680
| 457 | Phụ kiện cho ống HDPE Fitting for HDPE pipe | lô lot | 1 | 3753173 | 1347293 | 5100466 | 5100466
| 458 | Nối xuyên sàn PVC PVC Slab join (sleeve) | lô lot | 1 | 17418375 | 6252750 | 23671125 | 23671125
| 459 | Đào và lấp đất Excavation and backfilling | lô lot | 1 | 0 | 25792594 | 25792594 | 25792594
| 460 | Cùm treo, giá đỡ Hanger , support material | lô lot | 1 | 15391046 | 5524991 | 20916037 | 20916037
| 461 | Vật tư phụ ... Sub-material….. | lô lot | 1 | 5806125 | 2084250 | 7890375 | 7890375
| b.3 | Thiết bị khác Other |  |  | 0 | 0 |  | 59550000
| 462 | Hệ thống xử lý hoá chất từ thí nghiệm hóa học Chemical treatment system for chemical lab | lô lot | 1 | 49625000 | 9925000 | 59550000 | 59550000
| c | Kiểm tra và vận hành bàn giao Testing and commissioning & handover. |  |  | 0 | 0 |  | 37665375 |  |  |  | c | c
| 463 | Kiểm tra và vận hành bàn giao... Testing and commissioning & handover. …. | lô lot | 1 | 11612250 | 26053125 | 37665375 | 37665375
| C | HỆ THỐNG THÔNG GIÓ VÀ ĐHKK HVAC SYSTEM |  |  | 0 | 0 |  | 26649083303.7269 |  |  |  | C |  | C
| a | Hệ thống thông gió Ventilation system |  |  | 0 | 0 |  | 3422878557 |  |  |  | a | a
| a.1 | Thiết bị quạt và các phụ kiện Fan & Accessories |  |  | 0 | 0
| 464 | Axial fan: EAF-BF-01: 15,880 (E/M)(m3/h), 300 (E/M)Pa, 380/3/50(V/Ph/Hz), fire rated 250oC@1h | cái pcs | 1 | 25906214 | 1875825 | 27782039 | 27782039
| 465 | Axial fan: LLPF-BF-01: 17,555 (E/M)(m3/h), 250 (E/M)Pa, 380/3/50(V/Ph/Hz), fire rated 250oC@1h | cái pcs | 1 | 25906214 | 1875825 | 27782039 | 27782039
| 466 | Axial fan: EAF-BF-01: 1300m3/h, 250Pa, 380/3/50(V/Ph/Hz) | cái pcs | 1 | 10032859 | 750330 | 10783189 | 10783189
| 467 | Axial fan: EAF-BF-02: 3150m3/h, 250Pa, 380/3/50(V/Ph/Hz) | cái pcs | 1 | 14705655 | 1000440 | 15706095 | 15706095
| 468 | Axial fan: EAF-BF-03: 5400m3/h, 250Pa, 380/3/50(V/Ph/Hz) | cái pcs | 1 | 18612966 | 1500660 | 20113626 | 20113626
| 469 | Axial fan: EAF-BF-04: 1280m3/h, 175Pa, 240/1/50(V/Ph/Hz) | cái pcs | 1 | 10032859 | 750330 | 10783189 | 10783189
| 470 | Axial fan: EAF-BF-05: 1325m3/h, 175Pa, 240/1/50(V/Ph/Hz) | cái pcs | 1 | 10032859 | 750330 | 10783189 | 10783189
| 471 | Axial fan: EAF-BF-06: 600m3/h, 250Pa, 240/1/50(V/Ph/Hz) | cái pcs | 1 | 9022355 | 625275 | 9647630 | 9647630
| 472 | Axial fan: FAF-BF-01: 1040m3/h, 250Pa, 240/1/50(V/Ph/Hz) | cái pcs | 1 | 10032859 | 750330 | 10783189 | 10783189
| 473 | Axial fan: FAF-BF-02: 2520m3/h, 250Pa, 240/1/50(V/Ph/Hz) | cái pcs | 1 | 14705655 | 1250550 | 15956205 | 15956205
| 474 | Axial fan: FAF-BF-03: 4230m3/h, 250Pa, 240/1/50(V/Ph/Hz) | cái pcs | 1 | 17001181 | 1500660 | 18501841 | 18501841
| 475 | Axial fan: FAF-BF-04: 1024m3/h, 250Pa, 240/1/50(V/Ph/Hz) | cái pcs | 1 | 10032859 | 750330 | 10783189 | 10783189
| 476 | Axial fan: FAF-BF-05: 1060m3/h, 175Pa, 240/1/50(V/Ph/Hz) | cái pcs | 1 | 10032859 | 750330 | 10783189 | 10783189
| 477 | Axial fan: FAF-BF-06: 480m3/h, 175Pa, 240/1/50(V/Ph/Hz) | cái pcs | 1 | 7145705 | 625275 | 7770980 | 7770980
| 478 | Axial fan: FAF-BF-07: 1290m3/h, 300Pa, 380/3/50(V/Ph/Hz) | cái pcs | 1 | 10790737 | 750330 | 11541067 | 11541067
| 479 | Axial fan: EAF-GF-01: 980m3/h, 150Pa, 240/1/50(V/Ph/Hz) | cái pcs | 1 | 9022355 | 625275 | 9647630 | 9647630
| 480 | Ceiling fan: CF-GF-01~06 ,12.900m3/h, 240V/1PH/50Hz | cái pcs | 6 | 10997759 | 1250550 | 12248309 | 73489854
| 481 | Axial fan: EAF-2F-01: 1955m3/h, 200Pa, 240/1/50(V/Ph/Hz) | cái pcs | 1 | 10790737 | 750330 | 11541067 | 11541067
| 482 | Ceiling fan: CF-2F-01~07 ,12.900m3/h, 240V/1PH/50Hz | cái pcs | 7 | 10997759 | 1250550 | 12248309 | 85738163
| 483 | Ceiling fan: CF-3F-01~11 ,12.900m3/h, 240V/1PH/50Hz | cái pcs | 11 | 10997759 | 1250550 | 12248309 | 134731399
| 484 | Ceiling fan: CF-4F-01~09 ,12.900m3/h, 240V/1PH/50Hz | cái pcs | 9 | 10997759 | 1250550 | 12248309 | 110234781
| 485 | Axial fan: SEF-RF-01: 21850(m3/h), 300 (E/M)Pa, 380/3/50(V/Ph/Hz), fire rated 250oC@1h | cái pcs | 1 | 32604838 | 2501100 | 35105938 | 35105938
| 486 | Axial fan: EAF-RF-01A, EAF-RF-01B: 4845m3/h, 325Pa, 240/1/50(V/Ph/Hz) | cái pcs | 2 | 19307812 | 1500660 | 20808472 | 41616944
| 487 | Axial fan: EAF-RF-02: 2860m3/h, 150Pa, 240/1/50(V/Ph/Hz) | cái pcs | 1 | 14293063 | 1000440 | 15293503 | 15293503
| 488 | Axial fan: EAF-RF-03: 3000m3/h, 150Pa, 240/1/50(V/Ph/Hz) | cái pcs | 1 | 14293063 | 1000440 | 15293503 | 15293503
| 489 | Axial fan: EAF-RF-04: 2760m3/h, 150Pa, 240/1/50(V/Ph/Hz) | cái pcs | 1 | 12551587 | 1000440 | 13552027 | 13552027
| 490 | Axial fan: EAF-RF-05: 2580m3/h, 150Pa, 240/1/50(V/Ph/Hz) | cái pcs | 1 | 12551587 | 1000440 | 13552027 | 13552027
| 491 | Wall fan: EAF-RF-06 ,1800m3/h, 0.25kW-240V/1PH/50Hz | cái pcs | 1 | 6119511 | 437693 | 6557204 | 6557204
| 492 | Bộ lọc không khí ( gắn trên đường ống gió quạt FAF-BF-07) Filter | cái pcs | 1 | 600934 | 187583 | 788517 | 788517
| 493 | Bộ điều khiển quạt trần Unit control for Ceiling fan | cái pcs | 33 | 1097185 | 625275 | 1722460 | 56841180
| 494 | Vòng kết nối vào/ ra Inlet/Outlet flange for fans | lô lot | 1 | 9851952 | 5786771 | 15638723 | 15638723
| 495 | Lò xo chống rung Spring isolator for fans | lô lot | 1 | 59518234 | 11147228 | 70665462 | 70665462
| 496 | Cảm biến chênh áp lực khí (DP) Air differential pressure sensor (DP) | cái pcs | 1 | 4465607 | 312638 | 4778245 | 4778245
| 497 | Đầu dò khói trong ống gió Smoke detector in air duct | cái pcs | 1 | 4735894 | 312638 | 5048532 | 5048532
| 498 | Cáp tín hiệu gồm ống luồn cho đầu dò khói, cảm biến... Signal cable c/w conduit for smoke detector, Air differential pressure sensor sensor, | lô lot | 1 | 9593710 | 2501100 | 12094810 | 12094810
| 499 | Phụ kiện và vật tư phụ…. Fittings and accessories….. | lô lot | 1 | 54502197 | 9782446 | 64284643 | 64284643
| a.2 | Ống gió và các phụ kiện Air duct & Accessories |  |  | 0 | 0
| 500 | Tấm tôn tráng kẽm dày 1.2mm (loại chống cháy EI 45) Galvanized tole sheet thick 1.2mm (type fire rated EI 45 ) | m2 | 112 | 821921 | 200088 | 1022009 | 114465008
| 501 | Tấm tôn tráng kẽm dày 1.2mm (loại chống cháy EI 30) Galvanized tole sheet thick 1.2mm (type fire rated EI 30) | m2 | 882 | 821921 | 200088 | 1022009 | 901411938
| 502 | Tấm tôn tráng kẽm dày 0.8mm có bọc tiêu âm ngoài Galvanized tole sheet thick 0.8mm c/w acoustic outside | m2 | 60 | 1022412 | 168824 | 1191236 | 71474160
| 503 | Tấm tôn tráng kẽm dày 0.6mm có bọc tiêu âm ngoài Galvanized tole sheet thick 0.6mm c/w acoustic outside | m2 | 79 | 969664 | 162572 | 1132236 | 89446644
| 504 | Tấm tôn tráng kẽm dày 1.2mm Galvanized tole sheet thick 1.2mm | m2 | 538 | 423800 | 150066 | 573866 | 308739908
| 505 | Tấm tôn tráng kẽm dày 0.8mm Galvanized tole sheet thick 0.8mm | m2 | 100 | 296779 | 125055 | 421834 | 42183400
| 506 | Tấm tôn tráng kẽm dày 0.6mm Galvanized tole sheet thick 0.6mm | m2 | 141 | 244031 | 118802 | 362833 | 51159453
| 507 | Tấm tôn soi lỗ dày 0.75mm Preformed hole tole sheet thick 0.75mm | m2 | 112 | 278433 | 87539 | 365972 | 40988864
| 508 | Bông khoáng dày 50mm-60kg/m3 'Rookwool thickness 50mm-60kg/m3 | m2 | 112 | 168966 | 62528 | 231494 | 25927328
| 509 | Vải chống cháy Fireproof fabric | m2 | 112 | 24037 | 8754 | 32791 | 3672592
| 510 | Simili thường Normal simili | m2 | 15 | 85466 | 31264 | 116730 | 1750950
| 511 | Simili chống cháy Fire resistant simili | m2 | 4 | 154907 | 62528 | 217435 | 869740
| 512 | Ống gió mềm D150 Flexible duct D150 | m meters | 5 | 20832 | 22510 | 43342 | 216710
| 513 | Ống gió mềm D200 Flexible duct D200 | m meters | 13 | 25506 | 25011 | 50517 | 656721
| 514 | Ống gió mềm D250 Flexible duct D250 | m meters | 132 | 34721 | 27512 | 62233 | 8214756
| 515 | Hộp tiêu âm quạt Silence box for fan | bộ set | 1 | 11208918 | 4434847 | 15643765 | 15643765
| 516 | Vật tư phụ Accessories | lô lot | 1 | 86684696 | 15558792 | 102243488 | 102243488
|  | Giá đõ ống gió Support air duct |  |  | 0 | 0
| 517 | Sắt V50*50*5mm Steel V50*50*5mm | m meters | 235 | 104367 | 15632 | 119999 | 28199765
| 518 | Sắt V40*40*4mm Steel V40*40*4mm | m meters | 29 | 82099 | 15632 | 97731 | 2834199
| 519 | Sắt V30*30*3mm Steel V30*30*3mm | m meters | 135 | 65679 | 10421 | 76100 | 10273500
| 520 | Ty răng M12 Hanger rod M12 | m meters | 532 | 30888 | 5211 | 36099 | 19204668
| 521 | Ty răng M10 Hanger rod M10 | m meters | 57 | 25740 | 5211 | 30951 | 1764207
| 522 | Ty răng M8 Hanger rod M8 | m meters | 658 | 24710 | 5211 | 29921 | 19688018
| 523 | Ke góc 30*30*3mm Angle steel 30*30*3mm | cái pcs | 5924 | 46449 | 10421 | 56870 | 336897880
| 524 | Vật tư phụ Accessories | lô lot | 1 | 11612250 | 2084250 | 13696500 | 13696500
| a.3 | Van và miệng gió Valve & grille |  |  | 0 | 0
|  | Miệng gió hút kèm cánh điều chỉnh lưu lượng Exhaust air grille c/w OBD |  |  | 0 | 0
| 525 | EAG 900x400 c/w OBD | bộ set | 3 | 963497 | 200088 | 1163585 | 3490755
| 526 | EAG 800x500 c/w OBD | bộ set | 1 | 985131 | 200088 | 1185219 | 1185219
| 527 | EAG 700x300 c/w OBD | bộ set | 2 | 623369 | 162572 | 785941 | 1571882
| 528 | EAG 500x300 c/w OBD | bộ set | 1 | 452436 | 137561 | 589997 | 589997
| 529 | EAG 400x400 c/w OBD | bộ set | 3 | 467660 | 137561 | 605221 | 1815663
| 530 | EAG 350x350 c/w OBD | bộ set | 15 | 390206 | 125055 | 515261 | 7728915
| 531 | EAG 300x300 c/w OBD | bộ set | 10 | 335054 | 112550 | 447604 | 4476040
| 532 | EAG 250x250 c/w OBD | bộ set | 13 | 269085 | 100044 | 369129 | 4798677
| 533 | EAG 200x200 c/w OBD | bộ set | 16 | 222746 | 100044 | 322790 | 5164640
|  | Miệng gió hút khói kèm cánh điều chỉnh lưu lượng Smoke exhaust air grille c/w OBD |  |  | 0 | 0
| 534 | SEG 1500x600 c/w OBD | bộ set | 8 | 1819094 | 300132 | 2119226 | 16953808
|  | Cửa gió cấp kèm lưới chắn côn trùng Supply air louve c/w insect screen |  |  | 0 | 0
| 535 | SAL 3800x450 c/w insect screen | bộ set | 1 | 5560241 | 425187 | 5985428 | 5985428
|  | Van ngăn cháy Fire damper |  |  | 0 | 0
| 536 | Fire damper FD 1300x350 | cái pcs | 1 | 3849182 | 456451 | 4305633 | 4305633
| 537 | Fire damper FD 1300x300 | cái pcs | 1 | 3643262 | 325143 | 3968405 | 3968405
| 538 | Fire damper FD 1150x350 | cái pcs | 1 | 3532957 | 312638 | 3845595 | 3845595
| 539 | Fire damper FD 850x300 | cái pcs | 1 | 2544621 | 268868 | 2813489 | 2813489
| 540 | Fire damper FD 700x120 | cái pcs | 1 | 1771019 | 250110 | 2021129 | 2021129
| 541 | Fire damper FD 600x250 | cái pcs | 1 | 1926194 | 250110 | 2176304 | 2176304
| 542 | Fire damper FD 600x200 | cái pcs | 1 | 1700910 | 250110 | 1951020 | 1951020
| 543 | Fire damper FD 500x200 | cái pcs | 1 | 1470686 | 250110 | 1720796 | 1720796
| 544 | Fire damper FD 450x200 | cái pcs | 3 | 1382816 | 250110 | 1632926 | 4898778
| 545 | Fire damper FD 400x200 | cái pcs | 1 | 1293343 | 250110 | 1543453 | 1543453
| 546 | Fire damper FD 350x200 | cái pcs | 6 | 1205473 | 250110 | 1455583 | 8733498
| 547 | Fire damper FD 350x150 | cái pcs | 1 | 1114132 | 250110 | 1364242 | 1364242
| 548 | Fire damper FD 300x150 | cái pcs | 1 | 1026395 | 250110 | 1276505 | 1276505
| 549 | Fire damper FD 250x150 | cái pcs | 1 | 940395 | 250110 | 1190505 | 1190505
|  | Lưới chắn côn trùng Insect screen |  |  | 0 | 0
| 550 | Lưới chắn côn trùng: 1150x350 Insect screen: 1150x350 | bộ set | 1 | 335989 | 187583 | 523572 | 523572
| 551 | Lưới chắn côn trùng: 600x300 Insect screen: 600x300 | bộ set | 1 | 205386 | 112550 | 317936 | 317936
| 552 | Lưới chắn côn trùng: 500x500 Insect screen: 500x500 | bộ set | 2 | 233029 | 125055 | 358084 | 716168
| 553 | Lưới chắn côn trùng: 500x300 Insect screen: 500x300 | bộ set | 3 | 191631 | 100044 | 291675 | 875025
| 554 | Lưới chắn côn trùng: 400x200 Insect screen: 400x200 | bộ set | 1 | 150100 | 75033 | 225133 | 225133
|  | Van một chiều Non return damper |  |  | 0 | 0
| 555 | Van gió 1 chiều NRD: 5400x200 Non return damper NRD: 5400x200 | cái pcs | 1 | 4845798 | 712814 | 5558612 | 5558612
| 556 | Van gió 1 chiều NRD: 1300x300 Non return damper NRD: 1300x300 | cái pcs | 1 | 1448918 | 200088 | 1649006 | 1649006
| 557 | Van gió 1 chiều NRD: 850x300 Non return damper NRD: 850x300 | cái pcs | 1 | 894857 | 143813 | 1038670 | 1038670
| 558 | Van gió 1 chiều NRD: 700x300 Non return damper NRD: 700x300 | cái pcs | 1 | 798441 | 125055 | 923496 | 923496
| 559 | Van gió 1 chiều NRD: 700x250 Non return damper NRD: 700x250 | cái pcs | 1 | 693878 | 118802 | 812680 | 812680
| 560 | Van gió 1 chiều NRD: 600x250 Non return damper NRD: 600x250 | cái pcs | 1 | 637791 | 106297 | 744088 | 744088
| 561 | Van gió 1 chiều NRD: 500x500 Non return damper NRD: 500x500 | cái pcs | 2 | 871621 | 125055 | 996676 | 1993352
| 562 | Van gió 1 chiều NRD: 500x200 Non return damper NRD: 500x200 | cái pcs | 2 | 463921 | 87539 | 551460 | 1102920
| 563 | Van gió 1 chiều NRD: 450x200 Non return damper NRD: 450x200 | cái pcs | 4 | 357756 | 93791 | 451547 | 1806188
| 564 | Van gió 1 chiều NRD: 350x150 Non return damper NRD:350x150 | cái pcs | 2 | 261206 | 87539 | 348745 | 697490
| 565 | Van gió 1 chiều NRD: 300x150 Non return damper NRD: 300x150 | cái pcs | 1 | 237302 | 87539 | 324841 | 324841
|  | Van xã áp chịu lửa hoạt động ở 200 0C trong 2 giờ Pressure relife damper working at 200 0C @ 2 hours |  |  | 0 | 0
| 566 | Van gió xả áp động cơ loại chịu lửa :1200x600 Motorzed fire Pressure relife damper 1200x600 | bộ set | 1 | 2385708 | 325143 | 2710851 | 2710851
|  | Miệng gió cấp kèm cánh điều chỉnh lưu lượng Supply air grille c/w OBD |  |  | 0 | 0
| 567 | FAG 800x500 c/w OBD | bộ set | 1 | 985131 | 200088 | 1185219 | 1185219
| 568 | FAG 700x300 c/w OBD | bộ set | 2 | 623369 | 162572 | 785941 | 1571882
| 569 | FAG 400x400 c/w OBD | bộ set | 4 | 467660 | 137561 | 605221 | 2420884
| 570 | FAG 300x300 c/w OBD | bộ set | 2 | 335054 | 112550 | 447604 | 895208
| 571 | SAG 1100x1100 c/w OBD | bộ set | 1 | 2397459 | 450198 | 2847657 | 2847657
|  | Van động cơ điện ngăn cháy hoạt động ở 200 0C trong 2 giờ Motorized fire damper working at 200 0C @ 2 hours |  |  | 0 | 0
| 572 | Motorized fire damper MFD 1150x350 | bộ set | 4 | 9919016 | 412682 | 10331698 | 41326792
| 573 | Cáp tín hiệu gồm ống luồn cho van động cơ điện chống cháy, van xả áp... Signal cable c/w conduit for Motorized fire damper MFD , PRD... | lô lot | 1 | 6531150 | 1500660 | 8031810 | 8031810
| 574 | Vật tư phụ... Accessories…. | lô lot | 1 | 16439120 | 2950611 | 19389731 | 19389731
| b | Hệ thống lạnh ACMV system |  |  | 0 | 0 |  | 20130753662.7269 |  |  |  | b | b
| b.1 | Hệ thống lạnh Chiller Chiller System |  |  | 0 | 0
|  | Máy Giải Nhiệt Bằng Nước Water Cooled Chiller |  |  | 0 | 0
| 575 | Máy làm lạnh Chiller 1,2 : 452 kW, kiểu máy nén trục vít - R134a Chiller 1,2 : 452 kW, type Screw compressor - R134a | bộ set | 2 | 1975029819.8634 | 62527500 | 2037557319.8634 | 4075114639.7269 |  | 86440360.2731
| 576 | Bơm giải nhiệt: CWP-01&02, 28.3l/s, 25mH2O Condensate water pump: CWP-01&02, 28.3 l/s, 25mH2O | bộ set | 2 | 93609785 | 1875825 | 95485610 | 190971220
| 577 | Bơm giải nhiệt: CWP-03, 28.3l/s, 25mH2O Condensate water pump: CWP-02, 28.3 l/s, 25mH2O | bộ set | 1 | 93609785 | 1875825 | 95485610 | 95485610
| 578 | Bơm nước lạnh chiller: CHWP-01&02, 22.7l/s, 30mH2O Chilled Water Pump: CHWP-01&02, 22.7 l/s, 30mH2O | bộ set | 2 | 93609785 | 1875825 | 95485610 | 190971220
| 579 | Bơm nước lạnh chiller: CHWP-03, 22.7l/s, 30mH2O Chilled Water Pump: CHWP-03, 22.7 l/s, 30mH2O | bộ set | 1 | 93609785 | 1875825 | 95485610 | 95485610
| 580 | Tháp giải nhiệt C.T 01&02 : 595kW, 1717l/m Cooling Tower C.T 01&02 : 595kW, 1717l/m | bộ set | 2 | 259813871 | 37516500 | 297330371 | 594660742
| 581 | Bình giãn nở 800 lít và bộ điều khiển Expansion tank 800lite and control unit | bộ set | 1 | 77321308 | 1500660 | 78821968 | 78821968
| 582 | Thiết bị xử lý hóa chất 100l + Bơm định lượng Chemical treatment system 100 lite + chemical dosing pump | bộ set | 2 | 290357860 | 58071572 | 348429432 | 696858864
| 583 | Vật tư phụ…. Accessories….. | lô lot | 1 | 0 | 12526134 | 12526134 | 12526134
|  | Thiết bị xử lý không khí FCU, PAU của hệ thống Chiller : bao gồm công nghệ ức chế vi rút FCU, PAU of Chiller system: c/w equipped with anti-virus technology |  |  | 0 | 0
| 584 | PAU-RF: 100.5kW | bộ set | 1 | 333740925 | 13756050 | 347496975 | 347496975
| 585 | BF-FCU-FS-01 & 02: 8.4kW, type ducted ceiling concealed | bộ set | 2 | 17695395 | 1000440 | 18695835 | 37391670
| 586 | BF-FCU-FO-01 & 02: 7.3kW, type ducted ceiling concealed | bộ set | 2 | 16745265 | 1000440 | 17745705 | 35491410
| 587 | BF-FCU-FBR-01 & 02: 8.3kW, type ducted ceiling concealed | bộ set | 2 | 17695395 | 1000440 | 18695835 | 37391670
| 588 | BF-FCU-CR-01: 11.2kW, type ducted ceiling concealed | bộ set | 1 | 19385550 | 1250550 | 20636100 | 20636100
| 589 | GF-FCU-MC-01 & 02: 7.7kW, type ducted ceiling concealed | bộ set | 2 | 17695395 | 1000440 | 18695835 | 37391670
| 590 | GF-FCU-SM-01 & 02, 2F-FCU-SM-01 & 02 : 11.0kW, type ducted ceiling concealed | bộ set | 4 | 19385550 | 1250550 | 20636100 | 82544400
| 591 | GF-FCU-MS-01 & 02: 10.7kW, type ducted ceiling concealed | bộ set | 2 | 19385550 | 1125495 | 20511045 | 41022090
| 592 | GF-FCU-MO-01: 11.4kW, type ducted ceiling concealed | bộ set | 1 | 19385550 | 1250550 | 20636100 | 20636100
| 593 | GF-FCU-RO-01: 8.1kW, type ducted ceiling concealed | bộ set | 2 | 17695395 | 1000440 | 18695835 | 37391670
| 594 | GF-FCU-3DM-01: 11.6kW, type ducted ceiling concealed | bộ set | 1 | 19385550 | 1250550 | 20636100 | 20636100
| 595 | GF-FCU-VPL-01 & 02: 9.7kW, type ducted ceiling concealed | bộ set | 2 | 18435420 | 1125495 | 19560915 | 39121830
| 596 | GF-FCU-CO-01~05: 6.6kW, type ducted ceiling concealed | bộ set | 5 | 16745265 | 754796 | 17500061 | 87500305
| 597 | 2F-FCU-AR1-01~03: 7.3kW, type ducted ceiling concealed | bộ set | 3 | 16745265 | 1000440 | 17745705 | 53237115
| 598 | 2F-FCU-CS-01: 2.5kW, type ducted ceiling concealed | bộ set | 1 | 9825255 | 750330 | 10575585 | 10575585
| 599 | 2F-FCU-IAS-01: 12.3kW, type ducted ceiling concealed | bộ set | 1 | 19385550 | 1375605 | 20761155 | 20761155
| 600 | 2F-FCU-AC-01: 13.0kW, type ducted ceiling concealed | bộ set | 1 | 19385550 | 1375605 | 20761155 | 20761155
| 601 | 2F-FCU-AG-01~03: 8.7kW, type ducted ceiling concealed | bộ set | 3 | 17695395 | 1000440 | 18695835 | 56087505
| 602 | 2F-FCU-ADO-01: 5.8kW, type ducted ceiling concealed | bộ set | 1 | 16745265 | 812858 | 17558123 | 17558123
| 603 | 2F-FCU-AR2-01~03: 7.5kW, type ducted ceiling concealed | bộ set | 3 | 16745265 | 1000440 | 17745705 | 53237115
| 604 | 2F-FCU-3DA-01~03: 7.9kW, type ducted ceiling concealed | bộ set | 3 | 17695395 | 1000440 | 18695835 | 56087505
| 605 | 2F-FCU-CO-01~03: 8.0kW, type ducted ceiling concealed | bộ set | 3 | 17695395 | 1000440 | 18695835 | 56087505
| 606 | 3F-FCU-PL-01~03: 8.1kW, type ducted ceiling concealed | bộ set | 3 | 17695395 | 1000440 | 18695835 | 56087505
| 607 | 3F-FCU-PRE-01: 3.9kW, type ducted ceiling concealed | bộ set | 1 | 12836070 | 750330 | 13586400 | 13586400
| 608 | 3F-FCU-ISL-01 & 02: 8.3kW, type ducted ceiling concealed | bộ set | 2 | 17695395 | 1000440 | 18695835 | 37391670
| 609 | 3F-FCU-MC1-01 & 02: 8.4kW, type ducted ceiling concealed | bộ set | 2 | 17695395 | 1062968 | 18758363 | 37516726
| 610 | 3F-FCU-GR-01: 5.4kW, type ducted ceiling concealed | bộ set | 1 | 14895720 | 812858 | 15708578 | 15708578
| 611 | 3F-FCU-GR-02: 6.0kW, type ducted ceiling concealed | bộ set | 1 | 16745265 | 875385 | 17620650 | 17620650
| 612 | 3F-FCU-GR-03: 6.0kW, type ducted ceiling concealed | bộ set | 1 | 16745265 | 875385 | 17620650 | 17620650
| 613 | 3F-FCU-DO-01 & 02: 8.1kW, type ducted ceiling concealed | bộ set | 2 | 17695395 | 1000440 | 18695835 | 37391670
| 614 | 3F-FCU-MC2-01 & 02: 6.4kW, type ducted ceiling concealed | bộ set | 2 | 16745265 | 875385 | 17620650 | 35241300
| 615 | 3F-FCU-MC3-01 & 02: 11.0kW, type ducted ceiling concealed | bộ set | 2 | 19385550 | 1250550 | 20636100 | 41272200
| 616 | 3F-FCU-MC4-01 & 02: 8.8kW, type ducted ceiling concealed | bộ set | 2 | 17695395 | 1062968 | 18758363 | 37516726
| 617 | 3F-FCU-MC5-01 & 02: 4.8kW, type ducted ceiling concealed | bộ set | 2 | 12836070 | 750330 | 13586400 | 27172800
| 618 | 3F-FCU-CO-01~05: 6.4kW, type ducted ceiling concealed | bộ set | 5 | 16745265 | 875385 | 17620650 | 88103250
| 619 | 4F-FCU-BL1-01~03: 8.1kW, type ducted ceiling concealed | bộ set | 3 | 17695395 | 1000440 | 18695835 | 56087505
| 620 | 3F-FCU-PR1-01: 4.0kW, type ducted ceiling concealed | bộ set | 1 | 12836070 | 812858 | 13648928 | 13648928
| 621 | 4F-FCU-BL2-01~03: 10.0kW, type ducted ceiling concealed | bộ set | 3 | 18435420 | 1250550 | 19685970 | 59057910
| 622 | 4F-FCU-PR2-01: 6.1kW, type ducted ceiling concealed | bộ set | 1 | 16745265 | 812858 | 17558123 | 17558123
| 623 | 4F-FCU-GR-01: 6.4kW, type ducted ceiling concealed | bộ set | 1 | 16745265 | 812858 | 17558123 | 17558123
| 624 | 4F-FCU-GR-02: 6.4kW, type ducted ceiling concealed | bộ set | 1 | 16745265 | 812858 | 17558123 | 17558123
| 625 | 4F-FCU-GR-03: 6.4kW, type ducted ceiling concealed | bộ set | 1 | 16745265 | 812858 | 17558123 | 17558123
| 626 | 4F-FCU-SDO-01 & 02: 8.5kW, type ducted ceiling concealed | bộ set | 2 | 17695395 | 1062968 | 18758363 | 37516726
| 627 | 4F-FCU-CL1-01~03: 8.6kW, type ducted ceiling concealed | bộ set | 3 | 17695395 | 1062968 | 18758363 | 56275089
| 628 | 4F-FCU-PR3-01: 3.6kW, type ducted ceiling concealed | bộ set | 1 | 12836070 | 750330 | 13586400 | 13586400
| 629 | 4F-FCU-ISL-01: 9.8kW, type ducted ceiling concealed | bộ set | 1 | 18435420 | 1125495 | 19560915 | 19560915
| 630 | 4F-FCU-CL2-01~03: 7.1kW, type ducted ceiling concealed | bộ set | 3 | 16745265 | 1000440 | 17745705 | 53237115
| 631 | 4F-FCU-PR4-01: 5.7kW, type ducted ceiling concealed | bộ set | 1 | 14895720 | 812858 | 15708578 | 15708578
| 632 | 4F-FCU-CO-01~05: 13.4kW, type ducted ceiling concealed | bộ set | 5 | 18435420 | 1500660 | 19936080 | 99680400
| 633 | Bộ điều chỉnh nhiệt độ Thermostat | bộ set | 98 | 0 | 0 |  |  | thuộc hệ thống điều khiển trung tâm Belong Central control system
| 634 | Cáp tín hiệu từ Bộ điều chỉnh nhiệt độ đến FCU Signal cable from Thermostat to FCU | lô lot | 1 | 342099948 | 80660475 | 422760423 | 422760423
| 635 | Tín hiệu về tủ điều khiển chiller Signal to chiller control panel | lô lot | 1 | 64320699 | 43106459 | 107427158 | 107427158
| 636 | Vật tư phụ... Accessories…. | lô lot | 1 | 113665589 | 20401516 | 134067105 | 134067105
|  | Đường ống Piping |  |  | 0 | 0
| 637 | Ống thép mạ kẽm DN250 DN250 Galvanized steel pipe | m meters | 12 | 1733928 | 437693 | 2171621 | 26059452
| 638 | Ống thép mạ kẽm DN200 DN200 Galvanized steel pipe | m meters | 120 | 1383405 | 375165 | 1758570 | 211028400
| 639 | Ống thép mạ kẽm DN150 DN150 Galvanized steel pipe | m meters | 21 | 761706 | 258614 | 1020320 | 21426720
| 640 | Ống thép mạ kẽm DN125 DN125 Galvanized steel pipe | m meters | 38 | 530072 | 190084 | 720156 | 27365928
| 641 | Ống thép mạ kẽm DN100 DN100 Galvanized steel pipe | m meters | 6 | 474097 | 157569 | 631666 | 3789996
| 642 | Ống thép mạ kẽm DN80 DN80 Galvanized steel pipe | m meters | 10 | 325262 | 127556 | 452818 | 4528180
| 643 | Ống thép mạ kẽm DN50 DN50 Galvanized steel pipe | m meters | 16 | 195468 | 97543 | 293011 | 4688176
| 644 | Ống thép mạ kẽm DN40 DN40 Galvanized steel | m meters | 14 | 138732 | 60777 | 199509 | 2793126
| 645 | Ống thép đenđen DN250 bao gồm cách nhiệt DN250 black steel pipe c/w insulation | m meters | 36 | 2455034 | 730321 | 3185355 | 114672780
| 646 | Ống thép đenDN200 bao gồm cách nhiệt DN200 black steel pipe c/w insulation | m meters | 93 | 1979395 | 645284 | 2624679 | 244095147
| 647 | Ống thép đenDN150 bao gồm cách nhiệt DN150 black steel pipe c/w insulation | m meters | 27 | 1333952 | 498719 | 1832671 | 49482117
| 648 | Ống thép đenDN125 bao gồm cách nhiệt DN125 black steel pipe c/w insulation | m meters | 93 | 1069119 | 392673 | 1461792 | 135946656
| 649 | Ống thép đenDN100 bao gồm cách nhiệt DN100 black steel pipe c/w insulation | m meters | 192 | 885206 | 345152 | 1230358 | 236228736
| 650 | Ống thép đenDN80 bao gồm cách nhiệt DN80 black steel pipe c/w insulation | m meters | 126 | 677299 | 307635 | 984934 | 124101684
| 651 | Ống thép đenDN65 bao gồm cách nhiệt DN65 black steel pipe c/w insulation | m meters | 54 | 544739 | 255112 | 799851 | 43191954
| 652 | Ống thép đenDN50 bao gồm cách nhiệt DN50 black steel pipe c/w insulation | m meters | 126 | 463186 | 214469 | 677655 | 85384530
| 653 | Ống thép đenDN40 bao gồm cách nhiệt DN40 black steel pipe c/w insulation | m meters | 192 | 386447 | 188333 | 574780 | 110357760
| 654 | Ống thép đenDN32 bao gồm cách nhiệt DN32 black steel pipe c/w insulation | m meters | 204 | 333849 | 173201 | 507050 | 103438200
| 655 | Ống thép đenDN25 bao gồm cách nhiệt DN25 black steel pipe c/w insulation | m meters | 708 | 289758 | 160696 | 450454 | 318921432
| 656 | Ống thép đenDN20 bao gồm cách nhiệt DN20 black steel pipe c/w insulation | m meters | 390 | 225836 | 149816 | 375652 | 146504280
| 657 | Ống thép đenDN15 bao gồm cách nhiệt DN15 black steel pipe c/w insulation | m meters | 6 | 203805 | 145064 | 348869 | 2093214
| 658 | Phụ kiện co, tê, lơi cho ống thép mạ kẽm Fitting Elbow, Tee, for Galvanized steel pipe | lô lot | 1 | 164145768 | 29462061 | 193607829 | 193607829
| 659 | Phụ kiện co, tê, lơi cho ống thép đen bao gồm cách nhiệt Fitting Elbow, Tee, for black steel pipe c/w insulation | lô lot | 1 | 620393981 | 111352766 | 731746747 | 731746747
| 660 | Giá đở Hangers & support | lô lot | 1 | 208667569 | 37453153 | 246120722 | 246120722
| 661 | Vật tư phụ…. Accessories….. | lô lot | 1 | 104333784 | 18726577 | 123060361 | 123060361
|  | Thiết bị trên đường ống Equipments for pipelines |  |  | 0 | 0
| 662 | Van cổng DN250 Gate valve DN250 | cái pcs | 3 | 12361240 | 1250550 | 13611790 | 40835370
| 663 | Van cổng DN150 Gate valve DN150 | cái pcs | 7 | 5147710 | 729488 | 5877198 | 41140386
| 664 | Van cổng DN125 Gate valve DN125 | cái pcs | 22 | 4222214 | 625275 | 4847489 | 106644758
| 665 | Van cổng DN100 Gate valve DN100 | cái pcs | 14 | 3070279 | 521063 | 3591342 | 50278788
| 666 | Van cổng DN80 Gate valve DN80 | cái pcs | 2 | 2403736 | 416850 | 2820586 | 5641172
| 667 | Van cổng DN50 Gate valve DN50 | cái pcs | 9 | 1153096 | 364744 | 1517840 | 13660560
| 668 | Van cổng DN40 Gate valve DN40 | cái pcs | 2 | 782666 | 208425 | 991091 | 1982182
| 669 | Van cổng DN32 Gate valve DN32 | cái pcs | 2 | 573645 | 156319 | 729964 | 1459928
| 670 | Van cổng DN25 Gate valve DN25 | cái pcs | 116 | 391333 | 156319 | 547652 | 63527632
| 671 | Van cổng DN20 Gate valve DN20 | cái pcs | 76 | 281016 | 156319 | 437335 | 33237460
| 672 | Van cổng DN15 Gate valve DN15 | cái pcs | 2 | 207859 | 156319 | 364178 | 728356
| 673 | Van 1 chiều DN125 Check valve DN125 | cái pcs | 3 | 1999629 | 625275 | 2624904 | 7874712
| 674 | Van 1 chiều DN100 Check valve DN100 | cái pcs | 3 | 1551397 | 521063 | 2072460 | 6217380
| 675 | Van 1 chiều DN50 Check valve DN50 | cái pcs | 1 | 1285476 | 364744 | 1650220 | 1650220
| 676 | Van cân bằng tự động DN125 Balancing vavle DN125 | cái pcs | 8 | 18137173 | 625275 | 18762448 | 150099584
| 677 | Van điều khiển 2 ngã DN150 2-Way modulating motorized valve DN150 | cái pcs | 4 | 41404830 | 729488 | 42134318 | 168537272
| 678 | Van điều khiển 2 ngã DN125 2-Way modulating motorized valve DN125 | cái pcs | 8 | 40598237 | 625275 | 41223512 | 329788096
| 679 | Van điện 2 ngã chỉnh tinh tuyến tính DN250 2-Way modulating motorized valve DN250 | cái pcs | 1 | 48686681 | 2605313 | 51291994 | 51291994
| 680 | Van xã khí tự động + van bi DN 25 Automatic air valve + ball valve DN 25 | cái pcs | 104 | 1510754 | 208425 | 1719179 | 178794616
| 681 | Van phao DN40 Float valve DN40 | cái pcs | 2 | 2710299 | 677381 | 3387680 | 6775360
| 682 | Van xã đáy Drain valve | cái pcs | 102 | 1153096 | 208425 | 1361521 | 138875142
| 683 | Y lọc DN150 Y-Strainer DN150 | cái pcs | 3 | 5270800 | 625275 | 5896075 | 17688225
| 684 | Y lọc DN125 Y-Strainer DN125 | cái pcs | 3 | 3840171 | 521063 | 4361234 | 13083702
| 685 | Y lọc DN80 Y-Strainer DN80 | cái pcs | 1 | 1961309 | 416850 | 2378159 | 2378159
| 686 | Y lọc DN32 Y-Strainer DN32 | cái pcs | 1 | 526035 | 156319 | 682354 | 682354
| 687 | Y lọc DN25 Y-Strainer DN25 | cái pcs | 58 | 311208 | 156319 | 467527 | 27116566
| 688 | Y lọc DN20 Y-Strainer DN20 | cái pcs | 38 | 224116 | 156319 | 380435 | 14456530
| 689 | Y lọc DN15 Y-Strainer DN15 | cái pcs | 1 | 219472 | 156319 | 375791 | 375791
| 690 | Khớp nối mềm DN150 Flexible connector DN150 | cái pcs | 3 | 2363093 | 729488 | 3092581 | 9277743
| 691 | Khớp nối mềm DN125 Flexible connector DN125 | cái pcs | 11 | 1895119 | 625275 | 2520394 | 27724334
| 692 | Khớp nối mềm DN100 Flexible connector DN100 | cái pcs | 3 | 1429468 | 521063 | 1950531 | 5851593
| 693 | Khớp nối mềm DN80 Flexible connector DN80 | cái pcs | 2 | 1153096 | 416850 | 1569946 | 3139892
| 694 | Khớp nối mềm DN32 Flexible connector DN32 | cái pcs | 2 | 631706 | 156319 | 788025 | 1576050
| 695 | Khớp nối mềm DN25 Flexible connector DN25 | cái pcs | 116 | 549259 | 156319 | 705578 | 81847048
| 696 | Khớp nối mềm DN20 Flexible connector DN20 | cái pcs | 76 | 466812 | 156319 | 623131 | 47357956
| 697 | Khớp nối mềm DN15 Flexible connector DN15 | cái pcs | 2 | 438943 | 156319 | 595262 | 1190524
| 698 | Đồng hồ áp suất kèm van bi DN15 + Si phông Gauge pressure + ball vale DN 15 + Syphon | bộ set | 220 | 971945 | 208425 | 1180370 | 259681400
R2 | 699 | Van điều khiền khiển độc lập áp suất, hoạt động On/Off (kết nối về thermostat điều khiển): DN32 Pressure independent control valve, On/Off control type (link to room 's thermostat control): DN32 | cái pcs | 1 | 4649545 | 208425 | 4857970 | 4857970 |  | edit description | addendum 16
R2 | 700 | Van điều khiền khiển độc lập áp suất, hoạt động On/Off (kết nối về thermostat điều khiển): DN25 Pressure independent control valve, On/Off control type (link to room 's thermostat control): DN25 | cái pcs | 58 | 4383624 | 208425 | 4592049 | 266338842 |  | edit description | addendum 16
R2 | 701 | Van điều khiền khiển độc lập áp suất, hoạt động On/Off (kết nối về thermostat điều khiển): DN20 Pressure independent control valve, On/Off control type (link to room 's thermostat control): DN20 | cái pcs | 38 | 3852945 | 208425 | 4061370 | 154332060 |  | edit description | addendum 16
R2 | 702 | Van điều khiền khiển độc lập áp suất, hoạt động On/Off (kết nối về thermostat điều khiển): DN15 Pressure independent control valve, On/Off control type (link to room 's thermostat control): DN15 | cái pcs | 1 | 3603281 | 208425 | 3811706 | 3811706 |  | edit description | addendum 16
| 703 | Đồng hồ lưu lượng loại điện tử DN250 Flow meter by electric DN250 | bộ set | 1 | 77234236 | 5210625 | 82444861 | 82444861
| 704 | Cụm Van điều khiền lưu lượng qua cảm biến nhiệt độ nước cấp/ hồi : DN80 Energy valve (flow controlled by difference supply / return chilled water temperature: DN80 | cụm group | 1 | 88402724 | 3751650 | 92154374 | 92154374
| 705 | Nhiệt kế Temperature gauge | bộ set | 4 | 728088 | 156319 | 884407 | 3537628
| 706 | Cảm biến chênh áp lực nước (DP) Differential pressure sensor for liquids (DP) | cái pcs | 1 | 7025585 | 375165 | 7400750 | 7400750
| 707 | Cảm biến nhiệt độ nước Temperature sensor | cái pcs | 9 | 1141774 | 106297 | 1248071 | 11232639
| 708 | Công tắc dòng chảy Flow switch | bộ set | 4 | 1734870 | 312638 | 2047508 | 8190032
| 709 | Cảm biến mực nước Level sensor | cái pcs | 2 | 3135308 | 260531 | 3395839 | 6791678
| 710 | Điểm kiểm tra Test point | cái pcs | 204 | 231084 | 156319 | 387403 | 79030212
| 711 | Mặt bích cho thiết bị van... Flange for equipments: vavle ... | lô lot | 1 | 155582429 | 43708776 | 199291205 | 199291205
| 712 | Cáp điều khiển Control cable | lô lot | 1 | 64111998 | 18011397 | 82123395 | 82123395
| 713 | Vật tư phụ... Accessories…. | lô lot | 1 | 174050368 | 62479619 | 236529987 | 236529987
| b.2 | Máy lạnh 2 cục loại biến tần Inverter Spliter Airconditioner units |  |  | 0 | 0
| 714 | GF-AC-01/ ODU-GF: 3.5kW, type Wall Mounted (Inverter Type) | bộ set | 1 | 12031085 | 750330 | 12781415 | 12781415
| 715 | GF-AC-01/ ODU-GF, 2F-AC-01/ ODU-2F, 3F-AC-01/ ODU-3F, 4F-AC-01/ ODU-4F: 2.5kW, type Wall Mounted (Inverter Type) | bộ set | 3 | 9843615 | 750330 | 10593945 | 31781835
| 716 | Vật tư phụ Accessories | lô lot | 1 | 1730690 | 621273 | 2351963 | 2351963
|  | Ống gas bao gồm cách nhiệt Refrigerant pipe c/w insulation |  |  | 0 | 0
| 717 | Ống gas (D6.4/9.5) bao gồm cách nhiệt Refrigerant pipe (D6.4/9.5) c/w insulation | m meters | 80 | 226001 | 81286 | 307287 | 24582960
| 718 | Ty treo, giá đở cho máy lạnh Support for Airconditoner | lô lot | 1 | 576897 | 103546 | 680443 | 680443
| 719 | Trunking tráng kẽm bao gồm nắp : 200x100 Zine coated trunking c/w nắp: 200x100 | m meters | 5 | 808932 | 90318 | 899250 | 4496250
| 720 | Vật tư phụ... Accessories…. | lô lot | 1 | 5313295 | 953668 | 6266963 | 6266963
| b.3 | Ống thoát nước ngưng uPVC Condensing drain pipe(uPVC pipe) |  |  | 0 | 0
| 721 | Ống uPVC DN50 bao gồm cách nhiệt DN50 uPVC pipe c/w insulation | m meters | 120 | 99477 | 81286 | 180763 | 21691560
| 722 | Ống uPVC DN40 bao gồm cách nhiệt DN40 uPVC pipe c/w insulation | m meters | 143 | 77304 | 75033 | 152337 | 21784191
| 723 | Ống uPVC DN32 bao gồm cách nhiệt DN32 uPVC pipe c/w insulation | m meters | 106 | 63674 | 68780 | 132454 | 14040124
| 724 | Ống uPVC DN25 bao gồm cách nhiệt DN25 uPVC pipe c/w insulation | m meters | 99 | 48190 | 56275 | 104465 | 10342035
| 725 | Ống uPVC DN20 bao gồm cách nhiệt DN20 uPVC pipe c/w insulation | m meters | 869 | 42113 | 43769 | 85882 | 74631458
| 726 | Phụ kiện cho đường ống uPVC bao gồm cách nhiệt Fitting for uPVC pipe c/w insulation | lô lot | 1 | 40542269 | 14553635 | 55095904 | 55095904
| 727 | Đào đất và san lấp Excavating and backfilling | m3 | 30 | 0 | 93791 | 93791 | 2813730
| 728 | Giá đở Hangers & supports | lô lot | 1 | 14960097 | 2685146 | 17645243 | 17645243
| 729 | Vật tư phụ…. Accessories…. | lô lot | 1 | 9973398 | 1790097 | 11763495 | 11763495
| b.4 | Ống gió và các phụ kiện Air duct & Accessories |  |  | 0 | 0
R2 | 730 | Tấm tôn tráng kẽm dày 0.8mm (0.75mm) cho ống gió gồm cách nhiệt bên ngoài dày 50mm bằng polyurethane bọc băng nhôm ..và sơn bảo vệ Galvanized tole sheet thick 0.8mm (0.75mm) for air duct shall be external insulated with 50mm thick Polyurethane and wrapped with aluminium foil ... and paint with a weather resistant | m2 | 71 | 835437 | 249083 | 1084520 | 77000920 |  | edit description
R2 | 731 | Tấm tôn tráng kẽm dày 1.0mm (0.95mm) cho ống gió gồm cách nhiệt bên ngoài bằng bông thủy tinh tỷ trọng 32kg/m3 Galvanized tole sheet thick 1.0mm (0.95mm) for air duct shall be external insulated with fiberglass density 32kg/m3 | m2 | 75 | 936277 | 181330 | 1117607 | 83820525 |  | edit description
R2 | 732 | Tấm tôn tráng kẽm dày 0.8mm (0.75mm) cho ống gió gồm cách nhiệt bên ngoài bằng bông thủy tinh tỷ trọng 32kg/m3 Galvanized tole sheet thick 0.8mm (0.75mm) for air duct shall be external insulated with fiberglass density 32kg/m3 | m2 | 618 | 874235 | 168824 | 1043059 | 644610462 |  | edit description
R2 | 733 | Tấm tôn tráng kẽm dày 0.6mm (0.58mm) cho ống gió gồm cách nhiệt bên ngoài bằng bông thủy tinh tỷ trọng 32kg/m3 Galvanized tole sheet thick 0.6mm (0.58mm) for air duct shall be external insulated with fiberglass density 32kg/m3 | m2 | 256 | 821472 | 162572 | 984044 | 251915264 |  | edit description
R2 | 734 | Tấm tôn tráng kẽm dày 1.0mm (0.95mm) cho ống gió gồm cách nhiệt bên trong bằng bông khoáng dày 50mm tỷ trọng 60kg/m3 Galvanized tole sheet thick 1.0mm (0.95mm) for air duct shall be internal insulated with 50mm rookwool density 60kg/m3 | m2 | 363 | 1107499 | 264179 | 1371678 | 497919114 |  | edit description
R2 | 735 | Tấm tôn tráng kẽm dày 0.8mm (0.75mm) cho ống gió gồm cách nhiệt bên trong bằng bông khoáng dày 50mm tỷ trọng 60kg/m3 Galvanized tole sheet thick 0.8mm (0.75mm) for air duct shall be internal insulated with 50mm rookwool density 60kg/m3 | m2 | 542 | 1002524 | 249083 | 1251607 | 678370994 |  | edit description
R2 | 736 | Tấm tôn tráng kẽm dày 0.6mm (0.58mm) cho ống gió gồm cách nhiệt bên trong bằng bông khoáng dày 50mm tỷ trọng 60kg/m3 Galvanized tole sheet thick 0.6mm (0.58mm) for air duct shall be internal insulated with 50mm rookwool density 60kg/m3 | m2 | 255 | 915200 | 226439 | 1141639 | 291117945 |  | edit description
R2 | 737 | Tấm tôn soi lỗ dày 0.75mm Preformed hole tole sheet thick 0.75mm | m2 | 1160 | 278433 | 87539 | 365972 | 424527520 |  | edit Q'ty
| 738 | Ống gió mềm có cách nhiệt D100 Flexible air duct c/w insulation D100 | m meters | 2 | 35789 | 18758 | 54547 | 109094
R2 | 739 | Ống gió mềm có cách nhiệt D200 Flexible air duct c/w insulation D200 | m meters | 25 | 65416 | 58706 | 124122 | 3103050 |  | edit Q'ty
R2 | 740 | Ống gió mềm có cách nhiệt D250 Flexible air duct c/w insulation D250 | m meters | 563 | 74382 | 31264 | 105646 | 59478698 |  | edit Q'ty
R2 | 741 | Ống gió mềm có cách nhiệt D300 Flexible air duct c/w insulation D300 | m meters | 456 | 89339 | 35015 | 124354 | 56705424 |  | edit Q'ty
| 742 | Ống gió mềm có cách nhiệt D350 Flexible air duct c/w insulation D350 | m meters | 113 | 102960 | 40018 | 142978 | 16156514
| 743 | Máng hứng có cách nhiệt Drain pan c/w insulation | cái pcs | 97 | 864547 | 132896 | 997443 | 96751971
| 744 | Vật tư phụ... Accessories…. | lô lot | 1 | 137442491 | 24669165 | 162111656 | 162111656
|  | Giá đõ ống gió Support air duct |  |  | 0 | 0
| 745 | Sắt V40*40*4mm Steel V40*40*4mm | m meters | 155 | 82099 | 15632 | 97731 | 15148305
R2 | 746 | Sắt V30*30*3mm Steel V30*30*3mm | m meters | 256 | 65679 | 10421 | 76100 | 19481600 |  | edit Q'ty
| 747 | Ty răng M10 Hanger rod M10 | m meters | 335 | 25740 | 5211 | 30951 | 10368585
R2 | 748 | Ty răng M8 Hanger rod M8 | m meters | 1184 | 24710 | 5211 | 29921 | 35426464 |  | edit Q'ty
R2 | 749 | Ke góc 30*30*3mm Angle steel 30*30*3mm | cái pcs | 7659 | 46449 | 10421 | 56870 | 435567330 |  | edit Q'ty
| 750 | Vật tư phụ….. Accessories… | lô lot | 1 | 23224500 | 4168500 | 27393000 | 27393000
| b.5 | Van và miệng gió Valve & grille |  |  | 0 | 0
|  | Lưới chắn côn trùng Insect screen |  |  | 0 | 0
| 751 | Lưới chắn côn trùng cho hộp hồi trần FCU Return box FCU c/w insert screen | m2 | 24 | 557133 | 187583 | 744716 | 17873184
R2 |  | Miệng gió cấp kèm van điều chỉnh lưu lượng Supply air grille c/w VCD |  |  | 0 | 0 |  |  |  | edit description | thay đổi ODB sang VCD
R2 | 752 | FAG c/w VCD : 150x150 | bộ set | 1 | 187344 | 125799 | 313143 | 313143 |  | edit description
R2 | 753 | FAG c/w VCD : 250x250 | bộ set | 13 | 296083 | 125799 | 421882 | 5484466 |  | edit description
R2 | 754 | FAG c/w VCD : 300x300 | bộ set | 2 | 373379 | 125799 | 499178 | 998356 |  | edit description
R2 | 755 | FAG c/w VCD : 450x450 | bộ set | 12 | 673391 | 125799 | 799190 | 9590280 |  | edit description
R2 | 756 | FAG c/w VCD : 1150x200 | bộ set | 7 | 990436 | 310305 | 1300741 | 9105187 |  | edit description
R2 | 757 | SAG c/w VCD : 450x450 | bộ set | 175 | 673391 | 209666 | 883057 | 154534975 |  | edit description
R2 | 758 | SAG c/w VCD : 1150x550 | bộ set | 6 | 1752914 | 310305 | 2063219 | 12379314 |  | edit description
R2 | 759 | SAG c/w VCD : 1150x230 | bộ set | 18 | 990436 | 310305 | 1300741 | 23413338 |  | edit description
R2 | 760 | SAG c/w VCD : 1150x200 | bộ set | 44 | 990436 | 310305 | 1300741 | 57232604 |  | edit description
R2 |  | Miệng gió hồi kèm van điều chỉnh lưu lượng Return Air Grill c/w VCD |  |  | 0 | 0 |  |  |  | edit description | thay đổi ODB sang VCD
R2 | 761 | RAG 1150x550 c/w VCD | cái pcs | 6 | 3926370 | 310305 | 4236675 | 25420050 |  | edit description
R2 | 762 | RAG 1150x230 c/w VCD | cái pcs | 9 | 1171229 | 310305 | 1481534 | 13333806 |  | edit description
R2 | 763 | RAG 550x550 c/w VCD | cái pcs | 86 | 1165989 | 251599 | 1417588 | 121912568 |  | edit description
|  | Van điều chỉnh lưu lượng Volum control damper |  |  | 0 | 0
| 764 | Van điều chỉnh lưu lượng VCD: 1000x600 Volum control damper VCD: 1000x600 | cái pcs | 1 | 1918181 | 200088 | 2118269 | 2118269
| 765 | Van điều chỉnh lưu lượng VCD: 1000x250 Volum control damper VCD: 1000x250 | cái pcs | 2 | 1256753 | 156319 | 1413072 | 2826144
| 766 | Van điều chỉnh lưu lượng VCD: 900x250 Volum control damper VCD: 900x250 | cái pcs | 2 | 1069796 | 143813 | 1213609 | 2427218
| 767 | Van điều chỉnh lưu lượng VCD: 250x200 Volum control damper VCD: 250x200 | cái pcs | 1 | 338660 | 87539 | 426199 | 426199
| 768 | Van điều chỉnh lưu lượng VCD: 200x150 Volum control damper VCD: 200x150 | cái pcs | 1 | 294324 | 87539 | 381863 | 381863
| 769 | Van điều chỉnh lưu lượng VCD: 150x150 Volum control damper VCD: 150x150 | cái pcs | 1 | 271489 | 87539 | 359028 | 359028
|  | Fire damper Van ngăn cháy |  |  | 0 | 0
| 770 | Fire damper FD 1000x250 | cái pcs | 2 | 2836542 | 281374 | 3117916 | 6235832
| 771 | Fire damper FD 900x250 | cái pcs | 2 | 2602845 | 268868 | 2871713 | 5743426
|  | Bộ Lọc Filter |  |  | 0 | 0
| 772 | Bộ lọc : 450x200 Filter : 450x200 | bộ set | 1 | 81727 | 75033 | 156760 | 156760
|  | Van gió điện Motorized damper |  |  | 0 | 0
| 773 | Van gió điện MD: 500x150 Motorized damper MD: 500x150 | cái pcs | 1 | 2428841 | 200088 | 2628929 | 2628929
| 774 | Van gió điện MD: 450x200 Motorized damper MD: 450x200 | cái pcs | 4 | 2285151 | 200088 | 2485239 | 9940956
| 775 | Van gió điện MD: 400x200 Motorized damper MD: 400x200 | cái pcs | 1 | 2262182 | 200088 | 2462270 | 2462270
| 776 | Van gió điện MD: 400x150 Motorized damper MD: 400x150 | cái pcs | 1 | 2239347 | 200088 | 2439435 | 2439435
| 777 | Van gió điện MD: 350x200 Motorized damper MD: 350x200 | cái pcs | 3 | 2239347 | 200088 | 2439435 | 7318305
| 778 | Van gió điện MD: 350x150 Motorized damper MD: 350x150 | cái pcs | 5 | 2218114 | 200088 | 2418202 | 12091010
| 779 | Van gió điện MD: 300x200 Motorized damper MD: 300x200 | cái pcs | 2 | 2209167 | 200088 | 2409255 | 4818510
| 780 | Van gió điện MD: 300x150 Motorized damper MD: 300x150 | cái pcs | 2 | 2188067 | 200088 | 2388155 | 4776310
| 781 | Van gió điện MD: 250x150 Motorized damper MD: 250x150 | cái pcs | 2 | 2166834 | 200088 | 2366922 | 4733844
| 782 | Van gió điện MD: 200x150 Motorized damper MD: 200x150 | cái pcs | 2 | 2141996 | 200088 | 2342084 | 4684168
| 783 | Van gió điện MD: 150x150 Motorized damper MD: 150x150 | cái pcs | 3 | 2119160 | 200088 | 2319248 | 6957744
| 784 | Van gió điện MD: 150x100 Motorized damper MD: 150x100 | cái pcs | 7 | 2101533 | 200088 | 2301621 | 16111347
| 785 | Van gió điện MD: 100x100 Motorized damper MD: 100x100 | cái pcs | 1 | 2080300 | 200088 | 2280388 | 2280388
| 786 | Vật tư phụ…. Accessories... | lô lot | 1 | 45211747 | 8114929 | 53326676 | 53326676
| 787 | Cáp tín hiệu bao gồm ống luồn cho van gió điện MD Signal cable c/w conduit for Motorized damper MD | lô lot | 1 | 17393846 | 4501980 | 21895826 | 21895826
| c | Hệ thống điện cho hệ thống ACMV Electric system for ACMV |  |  | 0 | 0 |  | 1380193529 |  |  |  | c | c
| 788 | Cáp XLPE/PVC 1Cx120mm² 1Cx120mm² XLPE/PVC Cable | m meters | 188 | 361133 | 55739 | 416872 | 78371936
| 789 | Cáp XLPE/PVC 1Cx16mm² 1Cx16mm² XLPE/PVC Cable | m meters | 392 | 45346 | 15632 | 60978 | 23903376
| 790 | Cáp XLPE/PVC 1Cx2.5mm² 1Cx2.5mm² XLPE/PVC Cable | m meters | 201 | 8895 | 5211 | 14106 | 2835306
| 791 | Cáp XLPE/PVC 3Cx16mm² 3Cx16mm² XLPE/PVC Cable | m meters | 123 | 134191 | 46896 | 181087 | 22273701
| 792 | Cáp XLPE/PVC 3Cx10mm² 3Cx10mm² XLPE/PVC Cable | m meters | 233 | 87916 | 46896 | 134812 | 31411196
| 793 | Cáp XLPE/PVC 3Cx6.0mm² 3Cx6.0mm² XLPE/PVC Cable | m meters | 540 | 55344 | 20321 | 75665 | 40859100
| 794 | Cáp XLPE/PVC 3Cx4.0mm² 3Cx4.0mm² XLPE/PVC Cable | m meters | 1185 | 39400 | 18758 | 58158 | 68917230
| 795 | Cáp XLPE/PVC 3Cx2.5mm² 3Cx2.5mm² XLPE/PVC Cable | m meters | 200 | 26186 | 15632 | 41818 | 8363600
| 796 | Cáp chống cháy 3Cx10mm² 3Cx10mm² FR/Cu Cable | m meters | 29 | 100225 | 46896 | 147121 | 4266509
| 797 | Cáp chống cháy 3Cx6.0mm² 3Cx6.0mm² FR/Cu Cable | m meters | 74 | 64971 | 20321 | 85292 | 6311608
| 798 | Cáp chống cháy 3Cx4.0mm² 3Cx4.0mm² FR/Cu Cable | m meters | 41 | 77569 | 17186 | 94755 | 3884955
| 799 | Cáp chống cháy 1Cx2.5mm² 1Cx2.5mm² FR/Cu Cable | m meters | 693 | 11043 | 5211 | 16254 | 11264022
| 800 | Cáp chống cháy 2Cx1.5mm² 2Cx1.5mm² FR/Cu Cable | m meters | 881 | 18626 | 9379 | 28005 | 24672405
| 801 | Cáp Cu/PVC/PVC 4Cx1.5mm² 4Cx1.5mm² Cu/ PVC/PVC Cable | m meters | 221 | 23712 | 18758 | 42470 | 9385870
| 802 | Cáp Cu/PVC 1Cx2.5mm² 1Cx2.5mm² Cu/ PVC Cable | m meters | 2625 | 6886 | 5211 | 12097 | 31754625
| 803 | Cáp Cu/PVC 1Cx1.5mm² 1Cx1.5mm² Cu/ PVC Cable | m meters | 1973 | 4366 | 4690 | 9056 | 17867488
| 804 | PE: Cáp Cu/PVC 1Cx70mm² PE: 1Cx70mm² Cu/ PVC Cable | m meters | 47 | 174834 | 36474 | 211308 | 9931476
| 805 | PE: Cáp Cu/PVC 1Cx10mm² PE: 1Cx10mm² Cu/ PVC Cable | m meters | 283 | 26662 | 15632 | 42294 | 11969202
| 806 | PE: Cáp Cu/PVC 1Cx6.0mm² PE: 1Cx6.0mm² Cu/ PVC Cable | m meters | 169 | 16106 | 6774 | 22880 | 3866720
| 807 | PE: Cáp Cu/PVC 1Cx4.0mm² PE: 1Cx4.0mm² Cu/ PVC Cable | m meters | 41 | 12315 | 5729 | 18044 | 739804
| 808 | PE: Cáp Cu/PVC 1Cx2.5mm² PE: 1Cx2.5mm² Cu/ PVC Cable | m meters | 1313 | 6886 | 5211 | 12097 | 15883361
| 809 | PE: Cáp Cu/PVC 1Cx1.5mm² PE: 1Cx1.5mm² Cu/ PVC Cable | m meters | 1170 | 4366 | 4690 | 9056 | 10595520
| 810 | Ống GI D32 GI conduit D32 | m meters | 75 | 92898 | 31264 | 124162 | 9312150
| 811 | Ống GI D25 GI conduit D25 | m meters | 158 | 65609 | 26053 | 91662 | 14482596
| 812 | Ống GI D20 GI conduit D20 | m meters | 33 | 46449 | 20843 | 67292 | 2220636
| 813 | Phụ kiện cho ống GI Fittings for GI pipe | lô lot | 1 | 8137725 | 2921235 | 11058960 | 11058960
| 814 | Ống PVC D40 PVC conduit D40 | m meters | 25 | 31670 | 26053 | 57723 | 1443075
| 815 | Ống PVC D32 PVC conduit D32 | m meters | 323 | 16052 | 18758 | 34810 | 11243630
| 816 | Ống PVC D20 PVC conduit D20 | m meters | 1483 | 7158 | 14590 | 21748 | 32252284
| 817 | Phụ kiện cho ống PVC Fittings for PVC pipe | lô lot | 1 | 5641299 | 2025082 | 7666381 | 7666381
| 818 | Keo dán ống PVC PVC paste | ký kg | 6 | 185796 | 26053 | 211849 | 1271094
| 819 | Phụ kiện... Accessories…. | lô lot | 1 | 2223335 | 399060 | 2622395 | 2622395
|  | Tủ điều khiển cho hệ thống ACMV Electrical control cabinets for ACMV system |  |  | 0 | 0
| 820 | Isolator 1P-16A | cái pcs | 34 | 1239027 | 104213 | 1343240 | 45670160
| 821 | Isolator 1P-20A | cái pcs | 2 | 1239027 | 104213 | 1343240 | 2686480
| 822 | Isolator 2P-10A | cái pcs | 4 | 433653 | 159346 | 592999 | 2371996
| 823 | Isolator 3P-25A | cái pcs | 3 | 1802337 | 104213 | 1906550 | 5719650
| 824 | Isolator 3P-32A | cái pcs | 3 | 1802337 | 104213 | 1906550 | 5719650
| 825 | Bộ điều khiển nhiệt độ điều khiển quạt Temperature control unit for fans | cái pcs | 7 | 2696623 | 251599 | 2948222 | 20637554
| 826 | Phụ kiện... Accessories….. | lô lot | 1 | 4966257 | 1782759 | 6749016 | 6749016
| 827 | AC-B | lô lot | 1 | 22470865 | 1563188 | 24034053 | 24034053
|  | Lộ vào Incoming |  |  | 0 | 0
|  | MCCB 3P 25A 25KA | cái pcs | 1 | 0 | 0 | 0 | 0
|  | Cầu chì điều khiển 2A Fuse 2A | cái pcs | 9 | 0 | 0 | 0 | 0
|  | Đế cầu chì điều khiển Base of fuse | cái pcs | 9 | 0 | 0 | 0 | 0
|  | Đèn báo màu đỏ 230VAC Red indicator 230VAC | cái pcs | 2 | 0 | 0 | 0 | 0
|  | Đèn báo Màu xanh dương 230VAC Blue indicator 230VAC | cái pcs | 2 | 0 | 0 | 0 | 0
|  | Đèn báo màu vàng 230VAC Yellow indicator 230VAC | cái pcs | 2 | 0 | 0 | 0 | 0
|  | Đồng hồ vôn 0-500V, Class 1.5, 96x96 Voltmeter | cái pcs | 1 | 0 | 0 | 0 | 0
|  | Chuyển mạch vôn 7 vị trí Volttage Selector Switch 7 position | cái pcs | 1 | 0 | 0 | 0 | 0
|  | Đồng hồ Ampe 50A, Class 1.5, 96x96 Ampetmeter | cái pcs | 1 | 0 | 0 | 0 | 0
|  | Chuyển mạch Ampe 4 vị trí Ampe Selector Switch 4 position | cái pcs | 1 | 0 | 0 | 0 | 0
|  | Biến dòng ( loại đo lường ) MCT 50/5A, Class 1.0, 5VA, W1=2 MCT 50/5A, Class 1.0, 5VA, W1=2 | cái pcs | 3 | 0 | 0 | 0 | 0
|  | Lộ ra Outgoing |  |  | 0 | 0
|  | MCB 2P 20A 10KA | cái pcs | 6 | 0 | 0 | 0 | 0
|  | MCCB 4P 100A 25KA | cái pcs | 1 | 0 | 0 | 0 | 0
|  | Chống sét lan truyền. 3P+N Imax 100kA Surge Protection Dives 3P+N Imax 100kA | bộ set | 1 | 0 | 0 | 0 | 0
|  | Vỏ tủ điện , thanh đồng , các phụ kiện... Metal enclosure, busbar system, accessories,… | lô lot | 1 | 0 | 0 | 0 | 0
| 828 | AC-B-CON | lô lot | 1 | 2783456 | 1563188 | 4346644 | 4346644
|  | Lộ vào Incoming |  |  | 0 | 0
|  | MCB 2P 20A 6KA | cái pcs | 1 | 0 | 0 | 0 | 0
|  | Cầu chì điều khiển 2A Fuse 2A | cái pcs | 1 | 0 | 0 | 0 | 0
|  | Đế cầu chì điều khiển Base of fuse | cái pcs | 1 | 0 | 0 | 0 | 0
|  | Đèn báo màu đỏ 230VAC Red indicator 230VAC | cái pcs | 1 | 0 | 0 | 0 | 0
|  | Lộ ra Outgoing |  |  | 0 | 0
|  | MCB 1P 10A 6KA | cái pcs | 2 | 0 | 0 | 0 | 0
|  | Vỏ tủ điện , thanh đồng , các phụ kiện... Metal enclosure, busbar system, accessories,… | lô lot | 1 | 0 | 0 | 0 | 0
| 829 | AC-B-BRE | lô lot | 1 | 2907707 | 1563188 | 4470895 | 4470895
|  | Lộ vào Incoming |  |  | 0 | 0
|  | MCB 2P 20A 6KA | cái pcs | 1 | 0 | 0 | 0 | 0
|  | Cầu chì điều khiển 2A Fuse 2A | cái pcs | 1 | 0 | 0 | 0 | 0
|  | Đế cầu chì điều khiển Base of fuse | cái pcs | 1 | 0 | 0 | 0 | 0
|  | Đèn báo màu đỏ 230VAC Red indicator 230VAC | cái pcs | 1 | 0 | 0 | 0 | 0
|  | Lộ ra Outgoing |  |  | 0 | 0
|  | MCB 1P 10A 6KA | cái pcs | 3 | 0 | 0 | 0 | 0
|  | Vỏ tủ điện , thanh đồng , các phụ kiện... Metal enclosure, busbar system, accessories,… | lô lot | 1 | 0 | 0 | 0 | 0
| 830 | AC-B-OFF | lô lot | 1 | 2907707 | 1563188 | 4470895 | 4470895
|  | Lộ vào Incoming |  |  | 0 | 0
|  | MCB 2P 20A 6KA | cái pcs | 1 | 0 | 0 | 0 | 0
|  | Cầu chì điều khiển 2A Fuse 2A | cái pcs | 1 | 0 | 0 | 0 | 0
|  | Đế cầu chì điều khiển Base of fuse | cái pcs | 1 | 0 | 0 | 0 | 0
|  | Đèn báo màu đỏ 230VAC Red indicator 230VAC | cái pcs | 1 | 0 | 0 | 0 | 0
|  | Lộ ra Outgoing |  |  | 0 | 0
|  | MCB 1P 10A 6KA | cái pcs | 3 | 0 | 0 | 0 | 0
|  | Vỏ tủ điện , thanh đồng , các phụ kiện... Metal enclosure, busbar system, accessories,… | lô lot | 1 | 0 | 0 | 0 | 0
| 831 | AC-B-SHO | lô lot | 1 | 2907707 | 1563188 | 4470895 | 4470895
|  | Lộ vào Incoming |  |  | 0 | 0
|  | MCB 2P 20A 6KA | cái pcs | 1 | 0 | 0 | 0 | 0
|  | Cầu chì điều khiển 2A Fuse 2A | cái pcs | 1 | 0 | 0 | 0 | 0
|  | Đế cầu chì điều khiển Base of fuse | cái pcs | 1 | 0 | 0 | 0 | 0
|  | Đèn báo màu đỏ 230VAC Red indicator 230VAC | cái pcs | 1 | 0 | 0 | 0 | 0
|  | Lộ ra Outgoing |  |  | 0 | 0
|  | MCB 1P 10A 6KA | cái pcs | 3 | 0 | 0 | 0 | 0
|  | Vỏ tủ điện , thanh đồng , các phụ kiện... Metal enclosure, busbar system, accessories,… | lô lot | 1 | 0 | 0 | 0 | 0
| 832 | AC-G-MAK.2 | lô lot | 1 | 4360400 | 1563188 | 5923588 | 5923588
|  | Lộ vào Incoming |  |  | 0 | 0
|  | MCB 2P 32A 6KA | cái pcs | 1 | 0 | 0 | 0 | 0
|  | Cầu chì điều khiển 2A Fuse 2A | cái pcs | 1 | 0 | 0 | 0 | 0
|  | Đế cầu chì điều khiển Base of fuse | cái pcs | 1 | 0 | 0 | 0 | 0
|  | Đèn báo màu đỏ 230VAC Red indicator 230VAC | cái pcs | 1 | 0 | 0 | 0 | 0
|  | Lộ ra Outgoing |  |  | 0 | 0
|  | MCB 1P 10A 6KA | cái pcs | 3 | 0 | 0 | 0 | 0
|  | Vỏ tủ điện , thanh đồng , các phụ kiện... Metal enclosure, busbar system, accessories,… | lô lot | 1 | 0 | 0 | 0 | 0
| 833 | AC-G-MAK.1 | lô lot | 1 | 3391938 | 1563188 | 4955126 | 4955126
|  | Lộ vào Incoming |  |  | 0 | 0
|  | MCB 2P 50A 6KA | cái pcs | 1 | 0 | 0 | 0 | 0
|  | Cầu chì điều khiển 2A Fuse 2A | cái pcs | 1 | 0 | 0 | 0 | 0
|  | Đế cầu chì điều khiển Base of fuse | cái pcs | 1 | 0 | 0 | 0 | 0
|  | Đèn báo màu đỏ 230VAC Red indicator 230VAC | cái pcs | 1 | 0 | 0 | 0 | 0
|  | Lộ ra Outgoing |  |  | 0 | 0
|  | MCB 1P 10A 6KA | cái pcs | 5 | 0 | 0 | 0 | 0
|  | Vỏ tủ điện , thanh đồng , các phụ kiện... Metal enclosure, busbar system, accessories,… | lô lot | 1 | 0 | 0 | 0 | 0
| 834 | AC-G-CLA | lô lot | 1 | 2907707 | 1563188 | 4470895 | 4470895
|  | Lộ vào Incoming |  |  | 0 | 0
|  | MCB 2P 20A 6KA | cái pcs | 1 | 0 | 0 | 0 | 0
|  | Cầu chì điều khiển 2A Fuse 2A | cái pcs | 1 | 0 | 0 | 0 | 0
|  | Đế cầu chì điều khiển Base of fuse | cái pcs | 1 | 0 | 0 | 0 | 0
|  | Đèn báo màu đỏ 230VAC Red indicator 230VAC | cái pcs | 1 | 0 | 0 | 0 | 0
|  | Lộ ra Outgoing |  |  | 0 | 0
|  | MCB 1P 10A 6KA | cái pcs | 3 | 0 | 0 | 0 | 0
|  | Vỏ tủ điện , thanh đồng , các phụ kiện... Metal enclosure, busbar system, accessories,… | lô lot | 1 | 0 | 0 | 0 | 0
| 835 | AC-G-RM | lô lot | 1 | 3031958 | 1563188 | 4595146 | 4595146
|  | Lộ vào Incoming |  |  | 0 | 0
|  | MCB 2P 25A 6KA | cái pcs | 1 | 0 | 0 | 0 | 0
|  | Cầu chì điều khiển 2A Fuse 2A | cái pcs | 1 | 0 | 0 | 0 | 0
|  | Đế cầu chì điều khiển Base of fuse | cái pcs | 1 | 0 | 0 | 0 | 0
|  | Đèn báo màu đỏ 230VAC Red indicator 230VAC | cái pcs | 1 | 0 | 0 | 0 | 0
|  | Lộ ra Outgoing |  |  | 0 | 0
|  | MCB 1P 10A 6KA | cái pcs | 4 | 0 | 0 | 0 | 0
|  | Vỏ tủ điện , thanh đồng , các phụ kiện... Metal enclosure, busbar system, accessories,… | lô lot | 1 | 0 | 0 | 0 | 0
| 836 | AC-G-VID | lô lot | 1 | 2907707 | 1563188 | 4470895 | 4470895
|  | Lộ vào Incoming |  |  | 0 | 0
|  | MCB 2P 20A 6KA | cái pcs | 1 | 0 | 0 | 0 | 0
|  | Cầu chì điều khiển 2A Fuse 2A | cái pcs | 1 | 0 | 0 | 0 | 0
|  | Đế cầu chì điều khiển Base of fuse | cái pcs | 1 | 0 | 0 | 0 | 0
|  | Đèn báo màu đỏ 230VAC Red indicator 230VAC | cái pcs | 1 | 0 | 0 | 0 | 0
|  | Lộ ra Outgoing |  |  | 0 | 0
|  | MCB 1P 10A 6KA | cái pcs | 3 | 0 | 0 | 0 | 0
|  | Vỏ tủ điện , thanh đồng , các phụ kiện... Metal enclosure, busbar system, accessories,… | lô lot | 1 | 0 | 0 | 0 | 0
| 837 | AC-G-OFF | lô lot | 1 | 2783456 | 1563188 | 4346644 | 4346644
|  | Lộ vào Incoming |  |  | 0 | 0
|  | MCB 2P 20A 6KA | cái pcs | 1 | 0 | 0 | 0 | 0
|  | Cầu chì điều khiển 2A Fuse 2A | cái pcs | 1 | 0 | 0 | 0 | 0
|  | Đế cầu chì điều khiển Base of fuse | cái pcs | 1 | 0 | 0 | 0 | 0
|  | Đèn báo màu đỏ 230VAC Red indicator 230VAC | cái pcs | 1 | 0 | 0 | 0 | 0
|  | Lộ ra Outgoing |  |  | 0 | 0
|  | MCB 1P 10A 6KA | cái pcs | 2 | 0 | 0 | 0 | 0
|  | Vỏ tủ điện , thanh đồng , các phụ kiện... Metal enclosure, busbar system, accessories,… | lô lot | 1 | 0 | 0 | 0 | 0
| 838 | AC-G | lô lot | 1 | 26847522 | 1563188 | 28410710 | 28410710
|  | Lộ vào Incoming |  |  | 0 | 0
|  | MCCB 3P 63A 25KA | cái pcs | 1 | 0 | 0 | 0 | 0
|  | Cầu chì điều khiển 2A Fuse 2A | cái pcs | 9 | 0 | 0 | 0 | 0
|  | Đế cầu chì điều khiển Base of fuse | cái pcs | 9 | 0 | 0 | 0 | 0
|  | Đèn báo màu đỏ 230VAC Red indicator 230VAC | cái pcs | 2 | 0 | 0 | 0 | 0
|  | Đèn báo Màu xanh dương 230VAC Blue indicator 230VAC | cái pcs | 2 | 0 | 0 | 0 | 0
|  | Đèn báo màu vàng 230VAC Yellow indicator 230VAC | cái pcs | 2 | 0 | 0 | 0 | 0
|  | Đồng hồ vôn 0-500V, Class 1.5, 96x96 Voltmeter | cái pcs | 1 | 0 | 0 | 0 | 0
|  | Chuyển mạch vôn 7 vị trí Volttage Selector Switch 7 position | cái pcs | 1 | 0 | 0 | 0 | 0
|  | Đồng hồ Ampe 100A, Class 1.5, 96x96 Voltmeter | cái pcs | 1 | 0 | 0 | 0 | 0
|  | Chuyển mạch Ampe 4 vị trí Ampe Selector Switch 4 position | cái pcs | 1 | 0 | 0 | 0 | 0
|  | Biến dòng ( loại đo lường ) MCT 100/5A, Class 1.0, 5VA MCT 100/5A, Class 1.0, 5VA | cái pcs | 3 | 0 | 0 | 0 | 0
|  | Lộ ra Outgoing |  |  | 0 | 0
|  | MCB 1P 16A 10KA | cái pcs | 6 | 0 | 0 | 0 | 0
|  | MCB 2P 20A 10KA | cái pcs | 5 | 0 | 0 | 0 | 0
|  | MCB 2P 25A 10KA | cái pcs | 1 | 0 | 0 | 0 | 0
|  | MCB 2P 32A 10KA | cái pcs | 1 | 0 | 0 | 0 | 0
|  | MCB 2P 50A 10KA | cái pcs | 1 | 0 | 0 | 0 | 0
|  | MCCB 4P 100A 25KA | cái pcs | 1 | 0 | 0 | 0 | 0
|  | Chống sét lan truyền. 3P+N Imax 100kA Surge Protection Dives 3P+N Imax 100kA | bộ set | 1 | 0 | 0 | 0 | 0
|  | Vỏ tủ điện , thanh đồng , các phụ kiện... Metal enclosure, busbar system, accessories,… | lô lot | 1 | 0 | 0 | 0 | 0
| 839 | AC-2-IND | lô lot | 1 | 2783456 | 1563188 | 4346644 | 4346644
|  | Lộ vào Incoming |  |  | 0 | 0
|  | MCB 2P 20A 6KA | cái pcs | 1 | 0 | 0 | 0 | 0
|  | Cầu chì điều khiển 2A Fuse 2A | cái pcs | 1 | 0 | 0 | 0 | 0
|  | Đế cầu chì điều khiển Base of fuse | cái pcs | 1 | 0 | 0 | 0 | 0
|  | Đèn báo màu đỏ 230VAC Red indicator 230VAC | cái pcs | 1 | 0 | 0 | 0 | 0
|  | Lộ ra Outgoing |  |  | 0 | 0
|  | MCB 1P 16A 6KA | cái pcs | 2 | 0 | 0 | 0 | 0
|  | Vỏ tủ điện , thanh đồng , các phụ kiện... Metal enclosure, busbar system, accessories,… | lô lot | 1 | 0 | 0 | 0 | 0
| 840 | AC-2-ART.2 | lô lot | 1 | 3031958 | 1563188 | 4595146 | 4595146
|  | Lộ vào Incoming |  |  | 0 | 0
|  | MCB 2P 32A 6KA | cái pcs | 1 | 0 | 0 | 0 | 0
|  | Cầu chì điều khiển 2A Fuse 2A | cái pcs | 1 | 0 | 0 | 0 | 0
|  | Đế cầu chì điều khiển Base of fuse | cái pcs | 1 | 0 | 0 | 0 | 0
|  | Đèn báo màu đỏ 230VAC Red indicator 230VAC | cái pcs | 1 | 0 | 0 | 0 | 0
|  | Lộ ra Outgoing |  |  | 0 | 0
|  | MCB 1P 10A 6KA | cái pcs | 4 | 0 | 0 | 0 | 0
|  | Vỏ tủ điện , thanh đồng , các phụ kiện... Metal enclosure, busbar system, accessories,… | lô lot | 1 | 0 | 0 | 0 | 0
| 841 | AC-2-ART.1 | lô lot | 1 | 3156210 | 1563188 | 4719398 | 4719398
|  | Lộ vào Incoming |  |  | 0 | 0
|  | MCB 2P 20A 6KA | cái pcs | 1 | 0 | 0 | 0 | 0
|  | Cầu chì điều khiển 2A Fuse 2A | cái pcs | 1 | 0 | 0 | 0 | 0
|  | Đế cầu chì điều khiển Base of fuse | cái pcs | 1 | 0 | 0 | 0 | 0
|  | Đèn báo màu đỏ 230VAC Red indicator 230VAC | cái pcs | 1 | 0 | 0 | 0 | 0
|  | Lộ ra Outgoing |  |  | 0 | 0
|  | MCB 1P 10A 6KA | cái pcs | 5 | 0 | 0 | 0 | 0
|  | Vỏ tủ điện , thanh đồng , các phụ kiện... Metal enclosure, busbar system, accessories,… | lô lot | 1 | 0 | 0 | 0 | 0
| 842 | AC-2-PRI | lô lot | 1 | 3031958 | 1563188 | 4595146 | 4595146
|  | Lộ vào Incoming |  |  | 0 | 0
|  | MCB 2P 32A 6KA | cái pcs | 1 | 0 | 0 | 0 | 0
|  | Cầu chì điều khiển 2A Fuse 2A | cái pcs | 1 | 0 | 0 | 0 | 0
|  | Đế cầu chì điều khiển Base of fuse | cái pcs | 1 | 0 | 0 | 0 | 0
|  | Đèn báo màu đỏ 230VAC Red indicator 230VAC | cái pcs | 1 | 0 | 0 | 0 | 0
|  | Lộ ra Outgoing |  |  | 0 | 0
|  | MCB 1P 10A 6KA | cái pcs | 4 | 0 | 0 | 0 | 0
|  | Vỏ tủ điện , thanh đồng , các phụ kiện... Metal enclosure, busbar system, accessories,… | lô lot | 1 | 0 | 0 | 0 | 0
| 843 | AC-2-COL | lô lot | 1 | 2907707 | 1563188 | 4470895 | 4470895
|  | Lộ vào Incoming |  |  | 0 | 0
|  | MCB 2P 32A 6KA | cái pcs | 1 | 0 | 0 | 0 | 0
|  | Cầu chì điều khiển 2A Fuse 2A | cái pcs | 1 | 0 | 0 | 0 | 0
|  | Đế cầu chì điều khiển Base of fuse | cái pcs | 1 | 0 | 0 | 0 | 0
|  | Đèn báo màu đỏ 230VAC Red indicator 230VAC | cái pcs | 1 | 0 | 0 | 0 | 0
|  | Lộ ra Outgoing |  |  | 0 | 0
|  | MCB 1P 16A 6KA | cái pcs | 3 | 0 | 0 | 0 | 0
|  | Vỏ tủ điện , thanh đồng , các phụ kiện... Metal enclosure, busbar system, accessories,… | lô lot | 1 | 0 | 0 | 0 | 0
| 844 | AC-2 | lô lot | 1 | 26497993 | 1563188 | 28061181 | 28061181
|  | Lộ vào Incoming |  |  | 0 | 0
|  | MCCB 3P 50A 25KA | cái pcs | 1 | 0 | 0 | 0 | 0
|  | Cầu chì điều khiển 2A Fuse 2A | cái pcs | 9 | 0 | 0 | 0 | 0
|  | Đế cầu chì điều khiển Base of fuse | cái pcs | 9 | 0 | 0 | 0 | 0
|  | Đèn báo màu đỏ 230VAC Red indicator 230VAC | cái pcs | 2 | 0 | 0 | 0 | 0
|  | Đèn báo Màu xanh dương 230VAC Blue indicator 230VAC | cái pcs | 2 | 0 | 0 | 0 | 0
|  | Đèn báo màu vàng 230VAC Yellow indicator 230VAC | cái pcs | 2 | 0 | 0 | 0 | 0
|  | Đồng hồ vôn 0-500V, Class 1.5, 96x96 Voltmeter | cái pcs | 1 | 0 | 0 | 0 | 0
|  | Chuyển mạch vôn 7 vị trí Volttage Selector Switch 7 position | cái pcs | 1 | 0 | 0 | 0 | 0
|  | Đồng hồ Ampe 50A, Class 1.5, 96x96 Ampetmeter | cái pcs | 1 | 0 | 0 | 0 | 0
|  | Chuyển mạch Ampe 4 vị trí Ampe Selector Switch 4 position | cái pcs | 1 | 0 | 0 | 0 | 0
|  | Biến dòng ( loại đo lường ) MCT 50/5A, Class 1.0, 5VA, W1=2 MCT 50/5A, Class 1.0, 5VA, W1=2 | cái pcs | 3 | 0 | 0 | 0 | 0
|  | Lộ ra Outgoing |  |  | 0 | 0
|  | MCB 1P 16A 10KA | cái pcs | 8 | 0 | 0 | 0 | 0
|  | MCB 2P 20A 10KA | cái pcs | 4 | 0 | 0 | 0 | 0
|  | MCB 2P 32A 10KA | cái pcs | 3 | 0 | 0 | 0 | 0
|  | MCCB 4P 100A 25KA | cái pcs | 1 | 0 | 0 | 0 | 0
|  | Chống sét lan truyền. 3P+N Imax 100kA Surge Protection Dives 3P+N Imax 100kA | bộ set | 1 | 0 | 0 | 0 | 0
|  | Vỏ tủ điện , thanh đồng , các phụ kiện... Metal enclosure, busbar system, accessories,… | lô lot | 1 | 0 | 0 | 0 | 0
| 845 | AC-3-GRO.3 | lô lot | 1 | 2783456 | 1563188 | 4346644 | 4346644
|  | Lộ vào Incoming |  |  | 0 | 0
|  | MCB 2P 20A 6KA | cái pcs | 1 | 0 | 0 | 0 | 0
|  | Cầu chì điều khiển 2A Fuse 2A | cái pcs | 1 | 0 | 0 | 0 | 0
|  | Đế cầu chì điều khiển Base of fuse | cái pcs | 1 | 0 | 0 | 0 | 0
|  | Đèn báo màu đỏ 230VAC Red indicator 230VAC | cái pcs | 1 | 0 | 0 | 0 | 0
|  | Lộ ra Outgoing |  |  | 0 | 0
|  | MCB 1P 10A 6KA | cái pcs | 2 | 0 | 0 | 0 | 0
|  | Vỏ tủ điện , thanh đồng , các phụ kiện... Metal enclosure, busbar system, accessories,… | lô lot | 1 | 0 | 0 | 0 | 0
| 846 | AC-3-GRO.2 | lô lot | 1 | 2783456 | 1563188 | 4346644 | 4346644
|  | Lộ vào Incoming |  |  | 0 | 0
|  | MCB 2P 20A 6KA | cái pcs | 1 | 0 | 0 | 0 | 0
|  | Cầu chì điều khiển 2A Fuse 2A | cái pcs | 1 | 0 | 0 | 0 | 0
|  | Đế cầu chì điều khiển Base of fuse | cái pcs | 1 | 0 | 0 | 0 | 0
|  | Đèn báo màu đỏ 230VAC Red indicator 230VAC | cái pcs | 1 | 0 | 0 | 0 | 0
|  | Lộ ra Outgoing |  |  | 0 | 0
|  | MCB 1P 10A 6KA | cái pcs | 2 | 0 | 0 | 0 | 0
|  | Vỏ tủ điện , thanh đồng , các phụ kiện... Metal enclosure, busbar system, accessories,… | lô lot | 1 | 0 | 0 | 0 | 0
| 847 | AC-3-GRO.1 | lô lot | 1 | 2783456 | 1563188 | 4346644 | 4346644
|  | Lộ vào Incoming |  |  | 0 | 0
|  | MCB 2P 20A 6KA | cái pcs | 1 | 0 | 0 | 0 | 0
|  | Cầu chì điều khiển 2A Fuse 2A | cái pcs | 1 | 0 | 0 | 0 | 0
|  | Đế cầu chì điều khiển Base of fuse | cái pcs | 1 | 0 | 0 | 0 | 0
|  | Đèn báo màu đỏ 230VAC Red indicator 230VAC | cái pcs | 1 | 0 | 0 | 0 | 0
|  | Lộ ra Outgoing |  |  | 0 | 0
|  | MCB 1P 10A 6KA | cái pcs | 2 | 0 | 0 | 0 | 0
|  | Vỏ tủ điện , thanh đồng , các phụ kiện... Metal enclosure, busbar system, accessories,… | lô lot | 1 | 0 | 0 | 0 | 0
| 848 | AC-3-MAT.1 | lô lot | 1 | 2907707 | 1563188 | 4470895 | 4470895
|  | Lộ vào Incoming |  |  | 0 | 0
|  | MCB 2P 20A 6KA | cái pcs | 1 | 0 | 0 | 0 | 0
|  | Cầu chì điều khiển 2A Fuse 2A | cái pcs | 1 | 0 | 0 | 0 | 0
|  | Đế cầu chì điều khiển Base of fuse | cái pcs | 1 | 0 | 0 | 0 | 0
|  | Đèn báo màu đỏ 230VAC Red indicator 230VAC | cái pcs | 1 | 0 | 0 | 0 | 0
|  | Lộ ra Outgoing |  |  | 0 | 0
|  | MCB 1P 10A 6KA | cái pcs | 3 | 0 | 0 | 0 | 0
|  | Vỏ tủ điện , thanh đồng , các phụ kiện... Metal enclosure, busbar system, accessories,… | lô lot | 1 | 0 | 0 | 0 | 0
| 849 | AC-3-IND | lô lot | 1 | 2907707 | 1563188 | 4470895 | 4470895
|  | Lộ vào Incoming |  |  | 0 | 0
|  | MCB 2P 20A 6KA | cái pcs | 1 | 0 | 0 | 0 | 0
|  | Cầu chì điều khiển 2A Fuse 2A | cái pcs | 1 | 0 | 0 | 0 | 0
|  | Đế cầu chì điều khiển Base of fuse | cái pcs | 1 | 0 | 0 | 0 | 0
|  | Đèn báo màu đỏ 230VAC Red indicator 230VAC | cái pcs | 1 | 0 | 0 | 0 | 0
|  | Lộ ra Outgoing |  |  | 0 | 0
|  | MCB 1P 10A 6KA | cái pcs | 3 | 0 | 0 | 0 | 0
|  | Vỏ tủ điện , thanh đồng , các phụ kiện... Metal enclosure, busbar system, accessories,… | lô lot | 1 | 0 | 0 | 0 | 0
| 850 | AC-3-PHY | lô lot | 1 | 3156210 | 1563188 | 4719398 | 4719398
|  | Lộ vào Incoming |  |  | 0 | 0
|  | MCB 2P 32A 6KA | cái pcs | 1 | 0 | 0 | 0 | 0
|  | Cầu chì điều khiển 2A Fuse 2A | cái pcs | 1 | 0 | 0 | 0 | 0
|  | Đế cầu chì điều khiển Base of fuse | cái pcs | 1 | 0 | 0 | 0 | 0
|  | Đèn báo màu đỏ 230VAC Red indicator 230VAC | cái pcs | 1 | 0 | 0 | 0 | 0
|  | Lộ ra Outgoing |  |  | 0 | 0
|  | MCB 1P 10A 6KA | cái pcs | 5 | 0 | 0 | 0 | 0
|  | Vỏ tủ điện , thanh đồng , các phụ kiện... Metal enclosure, busbar system, accessories,… | lô lot | 1 | 0 | 0 | 0 | 0
| 851 | AC-3-MAT.5 | lô lot | 1 | 2907707 | 1563188 | 4470895 | 4470895
|  | Lộ vào Incoming |  |  | 0 | 0
|  | MCB 2P 20A 6KA | cái pcs | 1 | 0 | 0 | 0 | 0
|  | Cầu chì điều khiển 2A Fuse 2A | cái pcs | 1 | 0 | 0 | 0 | 0
|  | Đế cầu chì điều khiển Base of fuse | cái pcs | 1 | 0 | 0 | 0 | 0
|  | Đèn báo màu đỏ 230VAC Red indicator 230VAC | cái pcs | 1 | 0 | 0 | 0 | 0
|  | Lộ ra Outgoing |  |  | 0 | 0
|  | MCB 1P 10A 6KA | cái pcs | 3 | 0 | 0 | 0 | 0
|  | Vỏ tủ điện , thanh đồng , các phụ kiện... Metal enclosure, busbar system, accessories,… | lô lot | 1 | 0 | 0 | 0 | 0
| 852 | AC-3-MAT.2 | lô lot | 1 | 2907707 | 1563188 | 4470895 | 4470895
|  | Lộ vào Incoming |  |  | 0 | 0
|  | MCB 2P 20A 6KA | cái pcs | 1 | 0 | 0 | 0 | 0
|  | Cầu chì điều khiển 2A Fuse 2A | cái pcs | 1 | 0 | 0 | 0 | 0
|  | Đế cầu chì điều khiển Base of fuse | cái pcs | 1 | 0 | 0 | 0 | 0
|  | Đèn báo màu đỏ 230VAC Red indicator 230VAC | cái pcs | 1 | 0 | 0 | 0 | 0
|  | Lộ ra Outgoing |  |  | 0 | 0
|  | MCB 1P 10A 6KA | cái pcs | 3 | 0 | 0 | 0 | 0
|  | Vỏ tủ điện , thanh đồng , các phụ kiện... Metal enclosure, busbar system, accessories,… | lô lot | 1 | 0 | 0 | 0 | 0
| 853 | AC-3-MAT.4 | lô lot | 1 | 2907707 | 1563188 | 4470895 | 4470895
|  | Lộ vào Incoming |  |  | 0 | 0
|  | MCB 2P 20A 6KA | cái pcs | 1 | 0 | 0 | 0 | 0
|  | Cầu chì điều khiển 2A Fuse 2A | cái pcs | 1 | 0 | 0 | 0 | 0
|  | Đế cầu chì điều khiển Base of fuse | cái pcs | 1 | 0 | 0 | 0 | 0
|  | Đèn báo màu đỏ 230VAC Red indicator 230VAC | cái pcs | 1 | 0 | 0 | 0 | 0
|  | Lộ ra Outgoing |  |  | 0 | 0
|  | MCB 1P 10A 6KA | cái pcs | 3 | 0 | 0 | 0 | 0
|  | Vỏ tủ điện , thanh đồng , các phụ kiện... Metal enclosure, busbar system, accessories,… | lô lot | 1 | 0 | 0 | 0 | 0
| 854 | AC-3-MAT.3 | lô lot | 1 | 2907707 | 1563188 | 4470895 | 4470895
|  | Lộ vào Incoming |  |  | 0 | 0
|  | MCB 2P 20A 6KA | cái pcs | 1 | 0 | 0 | 0 | 0
|  | Cầu chì điều khiển 2A Fuse 2A | cái pcs | 1 | 0 | 0 | 0 | 0
|  | Đế cầu chì điều khiển Base of fuse | cái pcs | 1 | 0 | 0 | 0 | 0
|  | Đèn báo màu đỏ 230VAC Red indicator 230VAC | cái pcs | 1 | 0 | 0 | 0 | 0
|  | Lộ ra Outgoing |  |  | 0 | 0
|  | MCB 1P 10A 6KA | cái pcs | 3 | 0 | 0 | 0 | 0
|  | Vỏ tủ điện , thanh đồng , các phụ kiện... Metal enclosure, busbar system, accessories,… | lô lot | 1 | 0 | 0 | 0 | 0
| 855 | AC-3-OFF | lô lot | 1 | 2907707 | 1563188 | 4470895 | 4470895
|  | Lộ vào Incoming |  |  | 0 | 0
|  | MCB 2P 20A 6KA | cái pcs | 1 | 0 | 0 | 0 | 0
|  | Cầu chì điều khiển 2A Fuse 2A | cái pcs | 1 | 0 | 0 | 0 | 0
|  | Đế cầu chì điều khiển Base of fuse | cái pcs | 1 | 0 | 0 | 0 | 0
|  | Đèn báo màu đỏ 230VAC Red indicator 230VAC | cái pcs | 1 | 0 | 0 | 0 | 0
|  | Lộ ra Outgoing |  |  | 0 | 0
|  | MCB 1P 10A 6KA | cái pcs | 3 | 0 | 0 | 0 | 0
|  | Vỏ tủ điện , thanh đồng , các phụ kiện... Metal enclosure, busbar system, accessories,… | lô lot | 1 | 0 | 0 | 0 | 0
| 856 | AC-3 | lô lot | 1 | 32199608 | 1563188 | 33762796 | 33762796
|  | Lộ vào Incoming |  |  | 0 | 0
|  | MCCB 3P 50A 25KA | cái pcs | 1 | 0 | 0 | 0 | 0
|  | Cầu chì điều khiển 2A Fuse 2A | cái pcs | 9 | 0 | 0 | 0 | 0
|  | Đế cầu chì điều khiển Base of fuse | cái pcs | 9 | 0 | 0 | 0 | 0
|  | Đèn báo màu đỏ 230VAC Red indicator 230VAC | cái pcs | 2 | 0 | 0 | 0 | 0
|  | Đèn báo Màu xanh dương 230VAC Blue indicator 230VAC | cái pcs | 2 | 0 | 0 | 0 | 0
|  | Đèn báo màu vàng 230VAC Yellow indicator 230VAC | cái pcs | 2 | 0 | 0 | 0 | 0
|  | Đồng hồ vôn 0-500V, Class 1.5, 96x96 Voltmeter | cái pcs | 1 | 0 | 0 | 0 | 0
|  | Chuyển mạch vôn 7 vị trí Volttage Selector Switch 7 position | cái pcs | 1 | 0 | 0 | 0 | 0
|  | Đồng hồ Ampe 50A, Class 1.5, 96x96 Ampetmeter | cái pcs | 1 | 0 | 0 | 0 | 0
|  | Chuyển mạch Ampe 4 vị trí Ampe Selector Switch 4 position | cái pcs | 1 | 0 | 0 | 0 | 0
|  | Biến dòng ( loại đo lường ) MCT 50/5A, Class 1.0, 5VA, W1=2 MCT 50/5A, Class 1.0, 5VA, W1=2 | cái pcs | 3 | 0 | 0 | 0 | 0
|  | Lộ ra Outgoing |  |  | 0 | 0
|  | MCB 1P 16A 10KA | cái pcs | 6 | 0 | 0 | 0 | 0
|  | MCB 2P 20A 10KA | cái pcs | 12 | 0 | 0 | 0 | 0
|  | MCB 2P 32A 10KA | cái pcs | 1 | 0 | 0 | 0 | 0
|  | MCCB 4P 100A 25KA | cái pcs | 1 | 0 | 0 | 0 | 0
|  | Chống sét lan truyền. 3P+N Imax 100kA Surge Protection Dives 3P+N Imax 100kA | bộ set | 1 | 0 | 0 | 0 | 0
|  | Vỏ tủ điện , thanh đồng , các phụ kiện... Metal enclosure, busbar system, accessories,… | lô lot | 1 | 0 | 0 | 0 | 0
| 857 | AC-4-GRO.3 | lô lot | 1 | 2783456 | 1563188 | 4346644 | 4346644
|  | Lộ vào Incoming |  |  | 0 | 0
|  | MCB 2P 20A 6KA | cái pcs | 1 | 0 | 0 | 0 | 0
|  | Cầu chì điều khiển 2A Fuse 2A | cái pcs | 1 | 0 | 0 | 0 | 0
|  | Đế cầu chì điều khiển Base of fuse | cái pcs | 1 | 0 | 0 | 0 | 0
|  | Đèn báo màu đỏ 230VAC Red indicator 230VAC | cái pcs | 1 | 0 | 0 | 0 | 0
|  | Lộ ra Outgoing |  |  | 0 | 0
|  | MCB 1P 10A 6KA | cái pcs | 2 | 0 | 0 | 0 | 0
|  | Vỏ tủ điện , thanh đồng , các phụ kiện... Metal enclosure, busbar system, accessories,… | lô lot | 1 | 0 | 0 | 0 | 0
| 858 | AC-4-GRO.2 | lô lot | 1 | 2783456 | 1563188 | 4346644 | 4346644
|  | Lộ vào Incoming |  |  | 0 | 0
|  | MCB 2P 20A 6KA | cái pcs | 1 | 0 | 0 | 0 | 0
|  | Cầu chì điều khiển 2A Fuse 2A | cái pcs | 1 | 0 | 0 | 0 | 0
|  | Đế cầu chì điều khiển Base of fuse | cái pcs | 1 | 0 | 0 | 0 | 0
|  | Đèn báo màu đỏ 230VAC Red indicator 230VAC | cái pcs | 1 | 0 | 0 | 0 | 0
|  | Lộ ra Outgoing |  |  | 0 | 0
|  | MCB 1P 10A 6KA | cái pcs | 2 | 0 | 0 | 0 | 0
|  | Vỏ tủ điện , thanh đồng , các phụ kiện... Metal enclosure, busbar system, accessories,… | lô lot | 1 | 0 | 0 | 0 | 0
| 859 | AC-4-GRO.1 | lô lot | 1 | 2783456 | 1563188 | 4346644 | 4346644
|  | Lộ vào Incoming |  |  | 0 | 0
|  | MCB 2P 20A 6KA | cái pcs | 1 | 0 | 0 | 0 | 0
|  | Cầu chì điều khiển 2A Fuse 2A | cái pcs | 1 | 0 | 0 | 0 | 0
|  | Đế cầu chì điều khiển Base of fuse | cái pcs | 1 | 0 | 0 | 0 | 0
|  | Đèn báo màu đỏ 230VAC Red indicator 230VAC | cái pcs | 1 | 0 | 0 | 0 | 0
|  | Lộ ra Outgoing |  |  | 0 | 0
|  | MCB 1P 10A 6KA | cái pcs | 2 | 0 | 0 | 0 | 0
|  | Vỏ tủ điện , thanh đồng , các phụ kiện... Metal enclosure, busbar system, accessories,… | lô lot | 1 | 0 | 0 | 0 | 0
| 860 | AC-4-BIO.1 | lô lot | 1 | 3391938 | 1563188 | 4955126 | 4955126
|  | Lộ vào Incoming |  |  | 0 | 0
|  | MCB 2P 50A 6KA | cái pcs | 1 | 0 | 0 | 0 | 0
|  | Cầu chì điều khiển 2A Fuse 2A | cái pcs | 1 | 0 | 0 | 0 | 0
|  | Đế cầu chì điều khiển Base of fuse | cái pcs | 1 | 0 | 0 | 0 | 0
|  | Đèn báo màu đỏ 230VAC Red indicator 230VAC | cái pcs | 1 | 0 | 0 | 0 | 0
|  | Lộ ra Outgoing |  |  | 0 | 0
|  | MCB 1P 16A 6KA | cái pcs | 5 | 0 | 0 | 0 | 0
|  | Vỏ tủ điện , thanh đồng , các phụ kiện... Metal enclosure, busbar system, accessories,… | lô lot | 1 | 0 | 0 | 0 | 0
| 861 | AC-4-BIO.2 | lô lot | 1 | 3156210 | 1563188 | 4719398 | 4719398
|  | Lộ vào Incoming |  |  | 0 | 0
|  | MCB 2P 32A 6KA | cái pcs | 1 | 0 | 0 | 0 | 0
|  | Cầu chì điều khiển 2A Fuse 2A | cái pcs | 1 | 0 | 0 | 0 | 0
|  | Đế cầu chì điều khiển Base of fuse | cái pcs | 1 | 0 | 0 | 0 | 0
|  | Đèn báo màu đỏ 230VAC Red indicator 230VAC | cái pcs | 1 | 0 | 0 | 0 | 0
|  | Lộ ra Outgoing |  |  | 0 | 0
|  | MCB 1P 16A 6KA | cái pcs | 5 | 0 | 0 | 0 | 0
|  | Vỏ tủ điện , thanh đồng , các phụ kiện... Metal enclosure, busbar system, accessories,… | lô lot | 1 | 0 | 0 | 0 | 0
| 862 | AC-4-CHE.2 | lô lot | 1 | 3156210 | 1563188 | 4719398 | 4719398
|  | Lộ vào Incoming |  |  | 0 | 0
|  | MCB 2P 32A 6KA | cái pcs | 1 | 0 | 0 | 0 | 0
|  | Cầu chì điều khiển 2A Fuse 2A | cái pcs | 1 | 0 | 0 | 0 | 0
|  | Đế cầu chì điều khiển Base of fuse | cái pcs | 1 | 0 | 0 | 0 | 0
|  | Đèn báo màu đỏ 230VAC Red indicator 230VAC | cái pcs | 1 | 0 | 0 | 0 | 0
|  | Lộ ra Outgoing |  |  | 0 | 0
|  | MCB 1P 16A 6KA | cái pcs | 5 | 0 | 0 | 0 | 0
|  | Vỏ tủ điện , thanh đồng , các phụ kiện... Metal enclosure, busbar system, accessories,… | lô lot | 1 | 0 | 0 | 0 | 0
| 863 | AC-4-IND | lô lot | 1 | 2783456 | 1563188 | 4346644 | 4346644
|  | Lộ vào Incoming |  |  | 0 | 0
|  | MCB 2P 20A 6KA | cái pcs | 1 | 0 | 0 | 0 | 0
|  | Cầu chì điều khiển 2A Fuse 2A | cái pcs | 1 | 0 | 0 | 0 | 0
|  | Đế cầu chì điều khiển Base of fuse | cái pcs | 1 | 0 | 0 | 0 | 0
|  | Đèn báo màu đỏ 230VAC Red indicator 230VAC | cái pcs | 1 | 0 | 0 | 0 | 0
|  | Lộ ra Outgoing |  |  | 0 | 0
|  | MCB 1P 10A 6KA | cái pcs | 2 | 0 | 0 | 0 | 0
|  | Vỏ tủ điện , thanh đồng , các phụ kiện... Metal enclosure, busbar system, accessories,… | lô lot | 1 | 0 | 0 | 0 | 0
| 864 | AC-4-CHE.1 | lô lot | 1 | 3156210 | 1563188 | 4719398 | 4719398
|  | Lộ vào Incoming |  |  | 0 | 0
|  | MCB 2P 20A 6KA | cái pcs | 1 | 0 | 0 | 0 | 0
|  | Cầu chì điều khiển 2A Fuse 2A | cái pcs | 1 | 0 | 0 | 0 | 0
|  | Đế cầu chì điều khiển Base of fuse | cái pcs | 1 | 0 | 0 | 0 | 0
|  | Đèn báo màu đỏ 230VAC Red indicator 230VAC | cái pcs | 1 | 0 | 0 | 0 | 0
|  | Lộ ra Outgoing |  |  | 0 | 0
|  | MCB 1P 10A 6KA | cái pcs | 5 | 0 | 0 | 0 | 0
|  | Vỏ tủ điện , thanh đồng , các phụ kiện... Metal enclosure, busbar system, accessories,… | lô lot | 1 | 0 | 0 | 0 | 0
| 865 | AC-4-SCI | lô lot | 1 | 2907707 | 1563188 | 4470895 | 4470895
|  | Lộ vào Incoming |  |  | 0 | 0
|  | MCB 2P 20A 6KA | cái pcs | 1 | 0 | 0 | 0 | 0
|  | Cầu chì điều khiển 2A Fuse 2A | cái pcs | 1 | 0 | 0 | 0 | 0
|  | Đế cầu chì điều khiển Base of fuse | cái pcs | 1 | 0 | 0 | 0 | 0
|  | Đèn báo màu đỏ 230VAC Red indicator 230VAC | cái pcs | 1 | 0 | 0 | 0 | 0
|  | Lộ ra Outgoing |  |  | 0 | 0
|  | MCB 1P 10A 6KA | cái pcs | 3 | 0 | 0 | 0 | 0
|  | Vỏ tủ điện , thanh đồng , các phụ kiện... Metal enclosure, busbar system, accessories,… | lô lot | 1 | 0 | 0 | 0 | 0
| 866 | AC-4 | lô lot | 1 | 26442254 | 1563188 | 28005442 | 28005442
|  | Lộ vào Incoming |  |  | 0 | 0
|  | MCCB 3P 80A 25KA | cái pcs | 1 | 0 | 0 | 0 | 0
|  | Cầu chì điều khiển 2A Fuse 2A | cái pcs | 9 | 0 | 0 | 0 | 0
|  | Đế cầu chì điều khiển Base of fuse | cái pcs | 9 | 0 | 0 | 0 | 0
|  | Đèn báo màu đỏ 230VAC Red indicator 230VAC | cái pcs | 2 | 0 | 0 | 0 | 0
|  | Đèn báo Màu xanh dương 230VAC Blue indicator 230VAC | cái pcs | 2 | 0 | 0 | 0 | 0
|  | Đèn báo màu vàng 230VAC Yellow indicator 230VAC | cái pcs | 2 | 0 | 0 | 0 | 0
|  | Đồng hồ vôn 0-500V, Class 1.5, 96x96 Voltmeter | cái pcs | 1 | 0 | 0 | 0 | 0
|  | Chuyển mạch vôn 7 vị trí Volttage Selector Switch 7 position | cái pcs | 1 | 0 | 0 | 0 | 0
|  | Đồng hồ Ampe 100A, Class 1.5, 96x96 Ampe meter | cái pcs | 1 | 0 | 0 | 0 | 0
|  | Chuyển mạch Ampe 4 vị trí Ampe Selector Switch 4 position | cái pcs | 1 | 0 | 0 | 0 | 0
|  | Biến dòng ( loại đo lường ) MCT 100/5A, Class 1.0, 5VA MCT 100/5A, Class 1.0, 5VA | cái pcs | 3 | 0 | 0 | 0 | 0
|  | Lộ ra Outgoing |  |  | 0 | 0
|  | MCB 1P 16A 10KA | cái pcs | 6 | 0 | 0 | 0 | 0
|  | MCB 2P 20A 10KA | cái pcs | 7 | 0 | 0 | 0 | 0
|  | MCB 2P 32A 10KA | cái pcs | 3 | 0 | 0 | 0 | 0
|  | MCB 2P 50A 10KA | cái pcs | 1 | 0 | 0 | 0 | 0
|  | MCCB 4P 100A 25KA | cái pcs | 1 | 0 | 0 | 0 | 0
|  | Chống sét lan truyền. 3P+N Imax 100kA Surge Protection Dives 3P+N Imax 100kA | bộ set | 1 | 0 | 0 | 0 | 0
|  | Vỏ tủ điện , thanh đồng , các phụ kiện... Metal enclosure, busbar system, accessories,… | lô lot | 1 | 0 | 0 | 0 | 0
| 867 | CP-R-SEF | lô lot | 1 | 34366454 | 1563188 | 35929642 | 35929642
|  | Lộ vào Incoming |  |  | 0 | 0
|  | MCCB 3P 50A 25KA | cái pcs | 1 | 0 | 0 | 0 | 0
|  | Cầu chì điều khiển 2A Fuse 2A | cái pcs | 3 | 0 | 0 | 0 | 0
|  | Đế cầu chì điều khiển Base of fuse | cái pcs | 3 | 0 | 0 | 0 | 0
|  | Đèn báo màu đỏ 230VAC Red indicator 230VAC | cái pcs | 1 | 0 | 0 | 0 | 0
|  | Đèn báo Màu xanh dương 230VAC Blue indicator 230VAC | cái pcs | 1 | 0 | 0 | 0 | 0
|  | Đèn báo màu vàng 230VAC Yellow indicator 230VAC | cái pcs | 1 | 0 | 0 | 0 | 0
|  | Lộ ra Outgoing |  |  | 0 | 0
|  | MCCB 3P 32A 25KA | cái pcs | 1 | 0 | 0 | 0 | 0
|  | MCB 1P 20A 10KA | cái pcs | 1 | 0 | 0 | 0 | 0
|  | MCB 1P 10A 10KA | cái pcs | 4 | 0 | 0 | 0 | 0
|  | MCB 2P 10A 10KA | cái pcs | 1 | 0 | 0 | 0 | 0
|  | Contactor 2P CT 16A 2NO (230VAC COil) | cái pcs | 4 | 0 | 0 | 0 | 0
|  | MCCB 4P 100A 25KA | cái pcs | 1 | 0 | 0 | 0 | 0
|  | Chống sét lan truyền. 3P+N Imax 100kA Surge Protection Dives 3P+N Imax 100kA | bộ set | 1 | 0 | 0 | 0 | 0
|  | Điều khiển S/D 3P 6KW Control S/D 3P 6KW |  |  | 0 | 0
|  | Contactor 3P 25A 1NO | cái pcs | 3 | 0 | 0 | 0 | 0
|  | Khối tiếp điểm phụ Tesys E 1No 1Nc Auxiliry switch Tesys E 1No 1Nc | cái pcs | 3 | 0 | 0 | 0 | 0
|  | Relay nhiệt 12-18A Overload relay 12-18A | cái pcs | 1 | 0 | 0 | 0 | 0
|  | Mạch điều khiển S/D Control S/D | lô lot | 1 | 0 | 0 | 0 | 0
|  | Vỏ tủ điện , thanh đồng , các phụ kiện... Metal enclosure, busbar system, accessories,… | lô lot | 1 | 0 | 0 | 0 | 0
| 868 | CP-B-MV.2 | lô lot | 1 | 86474103 | 1563188 | 88037291 | 88037291
|  | Lộ vào Incoming |  |  | 0 | 0
|  | MCCB 3P 40A 25KA | cái pcs | 1 | 0 | 0 | 0 | 0
|  | Cầu chì điều khiển 2A Fuse 2A | cái pcs | 3 | 0 | 0 | 0 | 0
|  | Đế cầu chì điều khiển Base of fuse | cái pcs | 3 | 0 | 0 | 0 | 0
|  | Đèn báo màu đỏ 230VAC Red indicator 230VAC | cái pcs | 1 | 0 | 0 | 0 | 0
|  | Đèn báo Màu xanh dương 230VAC Blue indicator 230VAC | cái pcs | 1 | 0 | 0 | 0 | 0
|  | Đèn báo màu vàng 230VAC Yellow indicator 230VAC | cái pcs | 1 | 0 | 0 | 0 | 0
|  | Lộ ra Outgoing |  |  | 0 | 0
|  | MCB 2P 10A 10KA | cái pcs | 1 | 0 | 0 | 0 | 0
|  | MCB 2P 16A 10KA | cái pcs | 9 | 0 | 0 | 0 | 0
|  | MCB 1P 20A 10KA | cái pcs | 1 | 0 | 0 | 0 | 0
|  | MCCB 4P 100A 25KA | cái pcs | 1 | 0 | 0 | 0 | 0
|  | Chống sét lan truyền. 3P+N Imax 100kA Surge Protection Dives 3P+N Imax 100kA | bộ set | 1 | 0 | 0 | 0 | 0
|  | Công tắc hẹn giờ : 24h, 7 days Timer 24h, 7 days | cái pcs | 2 | 0 | 0 | 0 | 0
|  | Điều khiển DOL 1P 0.25KW Control DOL 1P 0.25KW |  |  | 0 | 0
|  | Contactor 3P 9A 1NO | cái pcs | 2 | 0 | 0 | 0 | 0
|  | Khối tiếp điểm phụ Tesys E 1No 1Nc Auxiliry switch Tesys E 1No 1Nc | cái pcs | 2 | 0 | 0 | 0 | 0
|  | Relay nhiệt 1-1.6A Overload relay 1-1.6A | cái pcs | 2 | 0 | 0 | 0 | 0
|  | Điều khiển DOL 1P 0.37KW Control DOL 1P 0.37KW |  |  | 0 | 0
|  | Contactor 3P 9A 1NO | cái pcs | 2 | 0 | 0 | 0 | 0
|  | Khối tiếp điểm phụ Tesys E 1No 1Nc Auxiliry switch Tesys E 1No 1Nc | cái pcs | 2 | 0 | 0 | 0 | 0
|  | Relay nhiệt 1.6-2.5A Overload relay 1.6-2.5A | cái pcs | 2 | 0 | 0 | 0 | 0
|  | Điều khiển DOL 1P 0.55KW Control DOL 1P 0.55KW |  |  | 0 | 0
|  | Contactor 3P 9A 1NO | cái pcs | 3 | 0 | 0 | 0 | 0
|  | Khối tiếp điểm phụ Tesys E 1No 1Nc Auxiliry switch Tesys E 1No 1Nc | cái pcs | 3 | 0 | 0 | 0 | 0
|  | Relay nhiệt 2.5-4A Overload relay 2.5-4A | cái pcs | 3 | 0 | 0 | 0 | 0
|  | Điều khiển DOL 1P 1.5KW Control DOL 1P 1.5KW |  |  | 0 | 0
|  | Contactor 3P 9A 1NO | cái pcs | 2 | 0 | 0 | 0 | 0
|  | Khối tiếp điểm phụ Tesys E 1No 1Nc Auxiliry switch Tesys E 1No 1Nc | cái pcs | 2 | 0 | 0 | 0 | 0
|  | Relay nhiệt 5.5-8A Overload relay 5.5-8A | cái pcs | 2 | 0 | 0 | 0 | 0
|  | Mạch điều khiển DOL Control DOL | lô lot | 9 | 0 | 0 | 0 | 0
|  | Vỏ tủ điện , thanh đồng , các phụ kiện... Metal enclosure, busbar system, accessories,… | lô lot | 1 | 0 | 0 | 0 | 0
| 869 | CP-B-MV.1 | lô lot | 1 | 29819097 | 1563188 | 31382285 | 31382285
|  | Lộ vào Incoming |  |  | 0 | 0
|  | MCCB 3P 40A 25KA | cái pcs | 1 | 0 | 0 | 0 | 0
|  | Cầu chì điều khiển 2A Fuse 2A | cái pcs | 3 | 0 | 0 | 0 | 0
|  | Đế cầu chì điều khiển Base of fuse | cái pcs | 3 | 0 | 0 | 0 | 0
|  | Đèn báo màu đỏ 230VAC Red indicator 230VAC | cái pcs | 1 | 0 | 0 | 0 | 0
|  | Đèn báo Màu xanh dương 230VAC Blue indicator 230VAC | cái pcs | 1 | 0 | 0 | 0 | 0
|  | Đèn báo màu vàng 230VAC Yellow indicator 230VAC | cái pcs | 1 | 0 | 0 | 0 | 0
|  | Lộ ra Outgoing |  |  | 0 | 0
|  | MCCB 3P 32A 25KA | cái pcs | 1 | 0 | 0 | 0 | 0
|  | MCCB 3P 25A 25KA | cái pcs | 1 | 0 | 0 | 0 | 0
|  | MCB 1P 20A 10KA | cái pcs | 1 | 0 | 0 | 0 | 0
|  | MCB 2P 10A 10KA | cái pcs | 1 | 0 | 0 | 0 | 0
|  | MCCB 4P 100A 25KA | cái pcs | 1 | 0 | 0 | 0 | 0
|  | Chống sét lan truyền. 3P+N Imax 100kA Surge Protection Dives 3P+N Imax 100kA | bộ set | 1 | 0 | 0 | 0 | 0
|  | Điều khiển S/D 3P 7.5KW Control S/D 3P 7.5KW |  |  | 0 | 0
|  | Contactor 3P 25A 1NO | cái pcs | 3 | 0 | 0 | 0 | 0
|  | Khối tiếp điểm phụ Tesys E 1No 1Nc Auxiliry switch Tesys E 1No 1Nc | cái pcs | 3 | 0 | 0 | 0 | 0
|  | Relay nhiệt 12-18A Overload relay 12-18A | cái pcs | 1 | 0 | 0 | 0 | 0
|  | Điều khiển S/D 3P 4KW Control S/D 3P 4KW |  |  | 0 | 0
|  | Contactor 3P 18A 1NO | cái pcs | 3 | 0 | 0 | 0 | 0
|  | Khối tiếp điểm phụ Tesys E 1No 1Nc Auxiliry switch Tesys E 1No 1Nc | cái pcs | 3 | 0 | 0 | 0 | 0
|  | Relay nhiệt 9-13A Overload relay 9-13A | cái pcs | 1 | 0 | 0 | 0 | 0
|  | Mạch điều khiển S/D Control S/D | lô lot | 2 | 0 | 0 | 0 | 0
|  | Vỏ tủ điện , thanh đồng , các phụ kiện... Metal enclosure, busbar system, accessories,… | lô lot | 1 | 0 | 0 | 0 | 0
| 870 | CP-R-PAU | lô lot | 1 | 47477845 | 1563188 | 49041033 | 49041033
|  | Lộ vào Incoming |  |  | 0 | 0
|  | MCCB 3P 32A 25KA | cái pcs | 1 | 0 | 0 | 0 | 0
|  | Cầu chì điều khiển 2A Fuse 2A | cái pcs | 3 | 0 | 0 | 0 | 0
|  | Đế cầu chì điều khiển Base of fuse | cái pcs | 3 | 0 | 0 | 0 | 0
|  | Đèn báo màu đỏ 230VAC Red indicator 230VAC | cái pcs | 1 | 0 | 0 | 0 | 0
|  | Đèn báo Màu xanh dương 230VAC Blue indicator 230VAC | cái pcs | 1 | 0 | 0 | 0 | 0
|  | Đèn báo màu vàng 230VAC Yellow indicator 230VAC | cái pcs | 1 | 0 | 0 | 0 | 0
|  | Lộ ra Outgoing |  |  | 0 | 0
|  | MCB 1P 20A 10KA | cái pcs | 1 | 0 | 0 | 0 | 0
|  | MCB 2P 10A 10KA | cái pcs | 1 | 0 | 0 | 0 | 0
|  | MCB 2P 20A 10KA | cái pcs | 1 | 0 | 0 | 0 | 0
|  | MCCB 3P 32A 25KA | cái pcs | 1 | 0 | 0 | 0 | 0
|  | MCCB 4P 100A 25KA | cái pcs | 1 | 0 | 0 | 0 | 0
|  | Chống sét lan truyền. 3P+N Imax 100kA Surge Protection Dives 3P+N Imax 100kA | bộ set | 1 | 0 | 0 | 0 | 0
|  | Relay lập trình thông minh, 8I+4O, 110-240VAC PLC relay | cái pcs | 1 | 0 | 0 | 0 | 0
|  | Điều khiển VSD 3P 7.5KW Control VSD 3P 7.5KW |  |  | 0 | 0
|  | Biến tần 3P 7.5KW Inverter 3P 7.5KW | cái pcs | 1 | 0 | 0 | 0 | 0
|  | Mạch điều khiển VSD Control VSD | lô lot | 1 | 0 | 0 | 0 | 0
|  | Vỏ tủ điện , thanh đồng , các phụ kiện... Metal enclosure, busbar system, accessories,… | lô lot | 1 | 0 | 0 | 0 | 0
| 871 | CP-CT | lô lot | 1 | 27359622 | 1563188 | 28922810 | 28922810
|  | Lộ vào Incoming |  |  | 0 | 0
|  | MCCB 3P 50A 25KA | cái pcs | 1 | 0 | 0 | 0 | 0
|  | Cầu chì điều khiển 2A Fuse 2A | cái pcs | 3 | 0 | 0 | 0 | 0
|  | Đế cầu chì điều khiển Base of fuse | cái pcs | 3 | 0 | 0 | 0 | 0
|  | Đèn báo màu đỏ 230VAC Red indicator 230VAC | cái pcs | 1 | 0 | 0 | 0 | 0
|  | Đèn báo Màu xanh dương 230VAC Blue indicator 230VAC | cái pcs | 1 | 0 | 0 | 0 | 0
|  | Đèn báo màu vàng 230VAC Yellow indicator 230VAC | cái pcs | 1 | 0 | 0 | 0 | 0
|  | Lộ ra Outgoing |  |  | 0 | 0
|  | MCCB 3P 25A 25KA | cái pcs | 2 | 0 | 0 | 0 | 0
|  | MCB 1P 20A 10KA | cái pcs | 1 | 0 | 0 | 0 | 0
|  | MCB 2P 10A 10KA | cái pcs | 1 | 0 | 0 | 0 | 0
|  | MCCB 4P 100A 25KA | cái pcs | 1 | 0 | 0 | 0 | 0
|  | Chống sét lan truyền. 3P+N Imax 100kA Surge Protection Dives 3P+N Imax 100kA | bộ set | 1 | 0 | 0 | 0 | 0
|  | Điều khiển S/D 3P 5.6KW Control S/D 3P 5.6KW |  |  | 0 | 0
|  | Contactor 3P 25A 1NO | cái pcs | 6 | 0 | 0 | 0 | 0
|  | Khối tiếp điểm phụ Tesys E 1No 1Nc Auxiliry switch Tesys E 1No 1Nc | cái pcs | 6 | 0 | 0 | 0 | 0
|  | Relay nhiệt 9-13A Overload relay 9-13A | cái pcs | 2 | 0 | 0 | 0 | 0
|  | Mạch điều khiển S/D Control S/D | lô lot | 2 | 0 | 0 | 0 | 0
|  | Vỏ tủ điện , thanh đồng , các phụ kiện... Metal enclosure, busbar system, accessories,… | lô lot | 1 | 0 | 0 | 0 | 0
| 872 | MCC-CHL | lô lot | 1 | 212453081 | 10421250 | 222874331 | 222874331
|  | Lộ vào Incoming |  |  | 0 | 0
|  | MCCB 3P 630A 36KA. | cái pcs | 1 | 0 | 0 | 0 | 0
|  | Cầu chì điều khiển 2A Fuse 2A | cái pcs | 9 | 0 | 0 | 0 | 0
|  | Đế cầu chì điều khiển Base of fuse | cái pcs | 9 | 0 | 0 | 0 | 0
|  | Đèn báo màu đỏ 230VAC Red indicator 230VAC | cái pcs | 2 | 0 | 0 | 0 | 0
|  | Đèn báo Màu xanh dương 230VAC Blue indicator 230VAC | cái pcs | 2 | 0 | 0 | 0 | 0
|  | Đèn báo màu vàng 230VAC Yellow indicator 230VAC | cái pcs | 2 | 0 | 0 | 0 | 0
|  | Đồng hồ vôn 0-500V, Class 1.5, 96x96 Voltmeter | cái pcs | 1 | 0 | 0 | 0 | 0
|  | Chuyển mạch vôn 7 vị trí Volttage Selector Switch 7 position | cái pcs | 1 | 0 | 0 | 0 | 0
|  | Đồng hồ Ampe 800A, Class 1.5, 96x96 Voltmeter | cái pcs | 1 | 0 | 0 | 0 | 0
|  | Chuyển mạch Ampe 4 vị trí Ampe Selector Switch 4 position | cái pcs | 1 | 0 | 0 | 0 | 0
|  | Biến dòng ( loại đo lường) MCT 800/5A, Class 1.0, 15VA MCT 800/5A, Class 1.0, 15VA | cái pcs | 3 | 0 | 0 | 0 | 0
|  | Lộ ra Outgoing |  |  | 0 | 0
|  | MCCB 3P 250A 36KA | cái pcs | 2 | 0 | 0 | 0 | 0
|  | MCCB 3P 50A 25KA | cái pcs | 7 | 0 | 0 | 0 | 0
|  | MCB 2P 20A 10KA | cái pcs | 1 | 0 | 0 | 0 | 0
|  | MCB 1P 20A 10KA | cái pcs | 1 | 0 | 0 | 0 | 0
|  | MCB 2P 10A 10KA | cái pcs | 1 | 0 | 0 | 0 | 0
|  | MCCB 4P 100A 25KA | cái pcs | 1 | 0 | 0 | 0 | 0
|  | Chống sét lan truyền. 3P+N Imax 100kA Surge Protection Dives 3P+N Imax 100kA | bộ set | 1 | 0 | 0 | 0 | 0
|  | Điều khiển VSD 3P 15KW Control VSD 3P 15KW |  |  | 0 | 0
|  | Biến tần 3P 15KW Inverter 3P 15KW | cái pcs | 3 | 0 | 0 | 0 | 0
|  | Mạch điều khiển VSD Control VSD | lô lot | 1 | 0 | 0 | 0 | 0
|  | Điều khiển S/D 3P 11KW Control S/D 3P 11KW |  |  | 0 | 0
|  | Contactor 3P 25A 1NO | cái pcs | 9 | 0 | 0 | 0 | 0
|  | Khối tiếp điểm phụ Tesys E 1No 1Nc Auxiliry switch Tesys E 1No 1Nc | cái pcs | 9 | 0 | 0 | 0 | 0
|  | Relay nhiệt 16-24A Overload relay 16-24A | cái pcs | 3 | 0 | 0 | 0 | 0
|  | Mạch điều khiển S/D Control S/D | lô lot | 1 | 0 | 0 | 0 | 0
|  | Vỏ tủ điện , thanh đồng , các phụ kiện... Metal enclosure, busbar system, accessories,… | lô lot | 1 | 0 | 0 | 0 | 0
R2 | d | Hệ thống điều khiển cho Chiller, FCU, PAU Control systemfor Chiller , FCU, PAU |  |  | 0 | 0 |  | 1598291430 |  | edit description | addendum 17 | d | d
|  | Tủ điều khiển hệ thống Chiller Local chiller system control panel |  |  | 0 | 0
| 873 | Bộ điều khiển số trực tiếp DDC Direct Digital Control DDC | bộ set | 1 | 38647950 | 838663 | 39486613 | 39486613
| 874 | Vỏ tủ điều khiển & Phụ kiện Panel Enclosure & Accessories | lô lot | 1 | 14434205 | 2515988 | 16950193 | 16950193
| 875 | Cảm biến nhiệt độ nước kèm phụ kiện Water Temp Sensor with Accessories | bộ set | 6 | 1643699 | 251599 | 1895298 | 11371788
| 876 | Cảm biến chênh áp suất nước Water Differential Pressure Sensor | bộ set | 1 | 5520047 | 251599 | 5771646 | 5771646
| 877 | Cảm biến áp suất nước Water Pressure Sensor | bộ set | 1 | 5520047 | 251599 | 5771646 | 5771646
| 878 | Cảm biến luu lượng nước Water Flow metter | bộ set | 1 | 70745400 | 251599 | 70996999 | 70996999
| 879 | Công tắc dòng chảy Water flow switch | bộ set | 6 | 3755342 | 251599 | 4006941 | 24041646
| 880 | Cảm biến mức nước Water Level switch | bộ set | 2 | 4847370 | 251599 | 5098969 | 10197938
| 881 | Cảm biến nhiệt độ ngoài trời kèm phụ kiện Outdoor air temperature sensor with Accessories | bộ set | 1 | 15896039 | 251599 | 16147638 | 16147638
| 882 | Cảm biến độ ẩm ngoài trời kèm phụ kiện Outdoor air humidity sensor with Accessories | bộ set | 1 | 15896039 | 251599 | 16147638 | 16147638
|  | Hệ thống điều khiển FCU FCU control system |  |  | 0 | 0
| 883 | Tủ DDC điều khiển cho FCU bao gồm DDC và màn hình cảm ứng 10 inch DDC FCU control cabinet c/w DDC & 10 inch touch screen | bộ set | 1 | 54500160 | 2515988 | 57016148 | 57016148
| 884 | Màn hình LCD điều khiển FCU, 3 tốc độ, van on/off nguồn 220VAC, Network Modbus RTU, Keycard FCU LCD Themostat controller, 3 speed On/Off Valve, 220VAC, Network Modbus RTU, Keycard | bộ set | 98 | 2307324 | 419331 | 2726655 | 267212190
| 885 | Hộp relay gồm phụ kiện Relay box with Accessories | bộ set | 98 | 1441110 | 251599 | 1692709 | 165885482
|  | Tủ điều khiển PAU Primary air handing unit controller panel |  |  | 0 | 0
| 886 | Bộ điều khiển số trực tiếp DDC Direct Digital Control DDC | bộ set | 1 | 20222108 | 419331 | 20641439 | 20641439
| 887 | Vỏ tủ điều khiển & Phụ kiện Panel Enclosure & Accessories | lô lot | 1 | 4585350 | 587064 | 5172414 | 5172414
| 888 | Cảm biến nhiệt độ gắn ống gió Duct Air Temp Sensor | bộ set | 3 | 654574 | 251599 | 906173 | 2718519
| 889 | Công tắc bảo vệ mất gió Air Flow Switch | bộ set | 1 | 2003977 | 251599 | 2255576 | 2255576
| 890 | Cảm biến áp suất gắn ống gió Duct Air Pressure Sensor | bộ set | 1 | 7857503 | 251599 | 8109102 | 8109102
| 891 | Cảm biến khói gắn ống gió Duct Smoke Sensor | bộ set | 1 | 5727281 | 251599 | 5978880 | 5978880
| 892 | Công tắc báo lọc dơ Air Filter Switch | bộ set | 1 | 2003977 | 251599 | 2255576 | 2255576
|  | Vật tư khác Other |  |  | 0 | 0
| 893 | Cáp tín hiệu điều khiển bao gồm ống luồn, máng cáp Signal cable c/w conduit, trunking | lô lot | 1 | 623744565 | 119787326 | 743531891 | 743531891
| 894 | Vật tư phụ... Accessories…. | lô lot | 1 | 72705071 | 27925397 | 100630468 | 100630468
| e | Lập trình, kiểm tra và vận hành bàn giao Programming, testing and commissioning & handover. |  |  | 0 | 0 |  | 116966125 |  |  |  | e | e
| 895 | Lập trình, kiểm tra và vận hành bàn giao…. Programming, testing and commissioning & handover…. | lô lot | 1 | 75033000 | 41933125 | 116966125 | 116966125
| D | HỆ THỐNG PHÒNG CHÁY CHỮA CHÁY FIREFIGHTING SYSTEM |  |  | 0 | 0 |  | 6175297260 |  |  |  | D |  | D
| a | Hệ thống báo cháy Fire alarm system |  |  | 0 | 0 |  | 901007310 |  |  |  | a | a
| 896 | Tủ điều khiển báo cháy địa chỉ 4 loop Addressable Fire Alarm Control Panel 4 loops | tủ panel | 1 | 63808680 | 3647438 | 67456118 | 67456118
| 897 | Tủ nguồn phụ 24VDC & ắc quy dự phòng 24VDC power supply unit c/w battery backup | cái pcs | 1 | 20654181 | 2605313 | 23259494 | 23259494
| 898 | Phần mềm đồ họa Site graphic software | bộ set | 1 | 81285750 | 521063 | 81806813 | 81806813
| 899 | Bộ máy tính core i7++ màn hình + software bản quyền + máy in... Computer core i7++ copy right software+ printer…. | bộ set | 1 | 35730000 | 6451250 | 42181250 | 42181250
| 900 | Màn hình hiển thị phụ & Bảng hiển thị led (48 LED) Repeater panel & Led annunciator module (48 LED) | bộ set | 1 | 25899540 | 260531 | 26160071 | 26160071
| 901 | Hệ thống cảnh báo cháy Fire warning system | cái pcs | 1 | 23224500 | 2084250 | 25308750 | 25308750
| 902 | Chống sét lan truyền Surge arresters | bộ set | 1 | 12338016 | 88581 | 12426597 | 12426597
| 903 | Chống sét lan truyền cho đường loop Surge protection for loop | cái pcs | 6 | 2612756 | 88581 | 2701337 | 16208022
| 904 | Đầu dò khói địa chỉ Addressable smoke detector | cái pcs | 257 | 781452 | 125055 | 906507 | 232972299
| 905 | Đầu dò nhiệt địa chỉ Addressable heat detector | cái pcs | 1 | 736797 | 125055 | 861852 | 861852
| 906 | Nút nhấn khẩn loại địa chỉ Addressable break glass | cái pcs | 10 | 870760 | 125055 | 995815 | 9958150
| 907 | Chuông báo cháy kết hợp đèn Alarm bell c/w troble lamp | cái pcs | 10 | 759093 | 125055 | 884148 | 8841480
| 908 | Module điều khiển chuông Control module for bell | cái pcs | 5 | 1071705 | 156319 | 1228024 | 6140120
| 909 | Module điều khiển Addressable control module | cái pcs | 18 | 1027051 | 156319 | 1183370 | 21300660
| 910 | Module giám sát Addressable monitor module | cái pcs | 37 | 692143 | 156319 | 848462 | 31393094
| 911 | Module cách ly Isolator module | cái pcs | 11 | 513525 | 156319 | 669844 | 7368284
| 912 | Dây cáp chống cháy, chống nhiễu 2Cx2.5mm2 Fire Interference Resistant Cables 2Cx2.5mm2 | m meters | 2728 | 38077 | 10421 | 48498 | 132302544
| 913 | Cáp chống cháy Cu/Fr- PVC 2Cx2.5 mm2 Fire Resístant cable Cu/Fr- PVC 2Cx2.5 mm2 | m meters | 640 | 24920 | 10421 | 35341 | 22618240
| 914 | Ống PVC D20 PVC conduit D20 | m meters | 2446 | 7158 | 14590 | 21748 | 53195608
| 915 | Ống luồn mềm GI D20 GI Flexible conduit D20 | m meters | 163 | 22063 | 5211 | 27274 | 4445662
| 916 | Ống luồn dây điện GI D42 GI conduit D42 | m meters | 121 | 145540 | 36474 | 182014 | 22023694
| 917 | Phụ kiện cho ống luồn dây (Box kèm nắp, nối trơn, nối răng, bọ,...) Accessories for conduit (Box, connect, support…) | lô lot | 1 | 13163346 | 4725304 | 17888650 | 17888650
| 918 | Vật tư phụ …. Sub-material….. | lô lot | 1 | 5187907 | 1862326 | 7050233 | 7050233
| 919 | Thử nghiệm và vận hành bàn giao... Testing and commissioning & handover.... | lô lot | 1 | 17418375 | 10421250 | 27839625 | 27839625
| b | Hệ thống chữa cháy hydrant & sprinkler Fire hydrant system, sprinkler system |  |  | 0 | 0 |  | 5274289950 |  |  |  | b | b
|  | Phòng bơm Pump room |  |  | 0 | 0
| 920 | Bơm chữa cháy trục ngang đường đặc tính tuân theo QCVN02:2020 Q=270(m3/h), H=70(m) Electric fire pump totally comply with QCVN02:2020 Q=270(m3/h), H=70(m) | bộ set | 2 | 254557822 | 15631875 | 270189697 | 540379394
| 921 | Bơm bù Q=3.6(m3/h), H=75(m) Jockey pump Q=3.6(m3/h), H=75(m) | bộ set | 1 | 50325750 | 4689563 | 55015313 | 55015313
| 922 | Bình tích áp 100L kèm van và các phụ kiện ... Pressurize tank 100L c/w valve and fitting …. | lô lot | 1 | 23820000 | 1290250 | 25110250 | 25110250
| 923 | Tủ điều khiển bơm chữa cháy tuân theo QCVN02:2020 Fire pump control panel totally comply with QCVN02:2020 | lô lot | 1 | 224116425 | 5210625 | 229327050 | 229327050
|  | CP-FP.1 | lô lot | 1 | 0 | 0 | 0 | 0
|  | Lộ vào Incoming |  |  | 0 | 0
|  | MCCB-3P-320A | cái pcs | 1 | 0 | 0 | 0 | 0
|  | Cầu chì điều khiển 2A + Đế Fuse 2A + base | cái pcs | 3 | 0 | 0 | 0 | 0
|  | Đèn báo màu đỏ -Vàng -Xanh230VAC Red-Y-B indicator 230VAC | cái pcs | 3 | 0 | 0 | 0 | 0
|  | Lộ ra Outgoing |  |  | 0 | 0
|  | MCCB-2P-10A, 6kA | cái pcs | 1 | 0 | 0 | 0 | 0
|  | MCB-3P-320A, 36KA | cái pcs | 1 | 0 | 0 | 0 | 0
|  | MCB-4P-63A, 25KA | cái pcs | 1 | 0 | 0 | 0 | 0
|  | Chống sét lan truyền. 3P+N Imax 100kA Surge Protector 100kA 3P+N 385V | bộ set | 1 | 0 | 0 | 0 | 0
|  | Mạch Điều Khiển S/S 3P 110KW Control circuit S/S 3P 110KW |  |  | 0 | 0
|  | SOFT 3P 110KW | cái pcs | 1 | 0 | 0 | 0 | 0
|  | Mạch Điều Khiển SOFT Control circuit SOFT | lô lot | 1 | 0 | 0 | 0 | 0
|  | Vỏ tủ điện , thanh đồng , các phụ kiện... Metal enclosure, busbar system, accessories,… | lô lot | 1 | 0 | 0 | 0 | 0
|  | CP-FP.2 | lô lot | 1 | 0 | 0 | 0 | 0
|  | Lộ vào Incoming |  |  | 0 | 0
|  | MCCB-3P-320A | cái pcs | 1 | 0 | 0 | 0 | 0
|  | Cầu chì điều khiển 2A + Đế Fuse 2A + base | cái pcs | 3 | 0 | 0 | 0 | 0
|  | Đèn báo màu đỏ -Vàng -Xanh230VAC Red-Y-B indicator 230VAC | cái pcs | 3 | 0 | 0 | 0 | 0
|  | Lộ ra Outgoing |  |  | 0 | 0
|  | MCCB-2P-10A, 6kA | cái pcs | 1 | 0 | 0 | 0 | 0
|  | MCB-3P-320A, 36KA | cái pcs | 1 | 0 | 0 | 0 | 0
|  | MCB-4P-63A, 25KA | cái pcs | 1 | 0 | 0 | 0 | 0
|  | Chống sét lan truyền. 3P+N Imax 100kA Surge Protector 100kA 3P+N 385V | bộ set | 1 | 0 | 0 | 0 | 0
|  | Mạch Điều Khiển S/S 3P 110KW Control circuit S/S 3P 110KW |  |  | 0 | 0
|  | SOFT 3P 110KW | cái pcs | 1 | 0 | 0 | 0 | 0
|  | Mạch Điều Khiển SOFT Control circuit SOFT | lô lot | 1 | 0 | 0 | 0 | 0
|  | Vỏ tủ điện , thanh đồng , các phụ kiện... Metal enclosure, busbar system, accessories,… | lô lot | 1 | 0 | 0 | 0 | 0
|  | CP-JP | lô lot | 1 | 0 | 0 | 0 | 0
|  | Lộ vào Incoming |  |  | 0 | 0
|  | MCCB-3P 25A | cái pcs | 1 | 0 | 0 | 0 | 0
|  | Cầu chì điều khiển 2A + Đế Fuse 2A + base | cái pcs | 3 | 0 | 0 | 0 | 0
|  | Đèn báo màu đỏ -Vàng -Xanh230VAC Red-Y-B indicator 230VAC | cái pcs | 3 | 0 | 0 | 0 | 0
|  | Lộ ra Outgoing |  |  | 0 | 0
|  | MCCB-2P-10A, 10kA | cái pcs | 1 | 0 | 0 | 0 | 0
|  | MCB-3P-20A, 25KA | cái pcs | 1 | 0 | 0 | 0 | 0
|  | Mạch Điều Khiển DOL 3P 2.2KW Control circuit DOL 3P 2.2KW |  |  | 0 | 0
|  | Contactor 3P 9A | cái pcs | 1 | 0 | 0 | 0 | 0
|  | Overload relay 4-6A | lô lot | 1 | 0 | 0 | 0 | 0
|  | Mạch Điều Khiển DOL Control circuit DOL | lô lot | 1 | 0 | 0 | 0 | 0
|  | Vỏ tủ điện , thanh đồng , các phụ kiện... Metal enclosure, busbar system, accessories,… | lô lot | 1 | 0 | 0 | 0 | 0
| 924 | Tủ điều khiển van xả tràn và cáp điều khiển Deluge valve releasing panel and electric cable | lô lot | 1 | 29030625 | 1563188 | 30593813 | 30593813
|  | CP-DV | lô lot | 1 | 0 | 0 | 0 | 0
|  | Lộ vào Incoming |  |  | 0 | 0
|  | MCCB-3P 32A 25KA | cái pcs | 1 | 0 | 0 | 0 | 0
|  | Cầu chì điều khiển 2A + Đế Fuse 2A + base | cái pcs | 3 | 0 | 0 | 0 | 0
|  | Đèn báo màu đỏ -Vàng -Xanh230VAC Red-Y-B indicator 230VAC | cái pcs | 3 | 0 | 0 | 0 | 0
|  | Lộ ra Outgoing |  |  | 0 | 0
|  | MCCB-2P-10A, 6kA | cái pcs | 1 | 0 | 0 | 0 | 0
|  | MCB-1P-16A,10KA | cái pcs | 4 | 0 | 0 | 0 | 0
|  | MCB-1P-20A,10KA | cái pcs | 1 | 0 | 0 | 0 | 0
|  | MCB-4P-63A, 25KA | cái pcs | 1 | 0 | 0 | 0 | 0
|  | Chống sét lan truyền. 3P+N Imax 100kA Surge Protector 100kA 3P+N 385V | bộ set | 1 | 0 | 0 | 0 | 0
|  | Mạch Điều Khiển DOL 3P 0.5KW Control circuit DOL 3P 2.2KW |  |  | 0 | 0
|  | Contactor 3P 9A | cái pcs | 4 | 0 | 0 | 0 | 0
|  | Overload relay 2.5-4A | lô lot | 4 | 0 | 0 | 0 | 0
|  | Mạch Điều Khiển DOL Control circuit DOL | lô lot | 4 | 0 | 0 | 0 | 0
|  | Vỏ tủ điện , thanh đồng , các phụ kiện... Metal enclosure, busbar system, accessories,… | lô lot | 1 | 0 | 0 | 0 | 0
| 925 | Dây cáp điều khiển bơm Electric cable from control panel to pump | lô lot | 1 | 58061250 | 20842500 | 78903750 | 78903750
| 926 | Tấm chống xoáy nước inox DN250 Stainless steel anti vortex platev DN250 | cái pcs | 2 | 17865000 | 1548300 | 19413300 | 38826600
| 927 | Van cổng ty nổi OS&Y DN250 Gate valve OS&Y DN250 | cái pcs | 2 | 15489580 | 1563188 | 17052768 | 34105536
| 928 | Van cổng ty nổi OS&Y kèm công tắc giám sát DN200 Gate valve OS&Y with supervisory switch DN200 | cái pcs | 2 | 10608952 | 1563188 | 12172140 | 24344280
| 929 | Van cổng ty nổi OS&Y kèm công tắc giám sát DN150 Gate valve OS&Y with supervisory switch DN150 | cái pcs | 2 | 7208885 | 1250550 | 8459435 | 16918870
| 930 | Van cổng ty nổi OS&Y kèm công tắc giám sát DN40 Gate valve OS&Y with supervisory switch DN40 | cái pcs | 2 | 6112688 | 677381 | 6790069 | 13580138
| 931 | Y lọc DN200 Y- Straine DN200 | cái pcs | 2 | 8932143 | 1250550 | 10182693 | 20365386
| 932 | Y lọc DN40 Y- Straine DN40 | cái pcs | 1 | 700219 | 208425 | 908644 | 908644
| 933 | Nối mềm thép không rỉ DN200 Stainless steel flexible connector DN200 | cái pcs | 2 | 7834785 | 1563188 | 9397973 | 18795946
| 934 | Nối mềm thép không rỉ DN150 Stainless steel flexible connector DN150 | cái pcs | 2 | 4974688 | 729488 | 5704176 | 11408352
| 935 | Nối mềm thép không rỉ DN40 Stainless steel flexible connector DN40 | cái pcs | 2 | 877886 | 208425 | 1086311 | 2172622
| 936 | Van một chiều DN150 Check Valve DN150 | cái pcs | 2 | 6570211 | 729488 | 7299699 | 14599398
| 937 | Van một chiều DN40 Check Valve DN40 | cái pcs | 1 | 838404 | 208425 | 1046829 | 1046829
| 938 | Van xã khí tự động DN25 Automatic exhausting valve DN25 | cái pcs | 1 | 1245994 | 208425 | 1454419 | 1454419
| 939 | Van cổng DN25 Gate valve DN25 | cái pcs | 2 | 391333 | 156319 | 547652 | 1095304
| 938 | Syphon + đồng hồ đo áp+ van bi DN15 Syphon + gauge pressure + ball vale DN15 | bộ set | 7 | 971945 | 208425 | 1180370 | 8262590
| 940 | Công tắc áp lực + Van bi DN15 Pressure switch + Ball valveDN15 | bộ set | 3 | 1456176 | 208425 | 1664601 | 4993803
| 941 | Công tắc mực nước Level switch | bộ set | 2 | 4296533 | 260531 | 4557064 | 9114128
| 942 | Van xả áp DN100 Pressure relief valve DN100 | cái pcs | 1 | 11130342 | 1563188 | 12693530 | 12693530
| 943 | Đồng hồ đo lưu lượng DN150 Flow meter DN150 | cái pcs | 1 | 19104474 | 1563188 | 20667662 | 20667662
| 944 | Van bướm DN100 Butterfly valve DN100 | cái pcs | 1 | 1279670 | 521063 | 1800733 | 1800733
| 945 | Van cổng DN150 Gate valve DN150 | cái pcs | 2 | 5147710 | 729488 | 5877198 | 11754396
| 946 | Vật tư phụ ... Sub-material…. | lô lot | 1 | 116122500 | 41685000 | 157807500 | 157807500
|  | Thiết bị chính Equipments |  |  | 0 | 0
R2 | 947 | Đầu phun hướng xuống K: 5.6, 68o kèm chén chụp đầu phun Pendent Sprinkler head K: 5.6, 68o c/w cover | cái pcs | 545 | 85931 | 104213 | 190144 | 103628480 |  | edit Q'ty
| 948 | Đầu phun hương lên K: 5.6, 68o Upright Sprinkler head K: 5.6, 68o | cái pcs | 484 | 90576 | 104213 | 194789 | 94277876
R2 | 949 | Ống mềm đầu phun kèm phụ kiện (khung treo, giá đỡ,…) Flexible sprinkler joint c/w accessories (hanging bracket, bracket, ... | bộ set | 545 | 255470 | 104213 | 359683 | 196027235 |  | edit Q'ty
| 950 | Đầu phun màn ngăn nước Drencher Head | cái pcs | 154 | 104510 | 10421 | 114931 | 17699374
| 951 | Tủ chữa cháy ngoài nhà dày 1.2mm, H700 x W550 x D330mm, chân 400mm Outdoor Fire hydrant cabinet (thickness 1.2mmm) H700 x W550 x D330mm | cái pcs | 2 | 2164523 | 677381 | 2841904 | 5683808
| 952 | Tủ chữa cháy trong nhà dày 1.4mm, H1200 x W600 x D200mm Indoor Fire hydrant cabinet (thickness 1.4mmm) H1200 x W600 x D200mm | cái pcs | 11 | 2840937 | 677381 | 3518318 | 38701498
| 953 | Cuộn vòi + ngàm nối DN65x30m Fire Hose + Bracing DN65x30m | cái pcs | 4 | 3517351 | 62528 | 3579879 | 14319516
| 954 | Cuộn vòi + ngàm nối DN50x20m Fire Hose + Bracing DN50x20m | cái pcs | 11 | 1758675 | 62528 | 1821203 | 20033233
| 955 | Lăn phun DN19 Spray nozzle DN19 | cái pcs | 4 | 514074 | 46896 | 560970 | 2243880
| 956 | Lăn phun DN13 Spray nozzle DN13 | cái pcs | 11 | 432905 | 46896 | 479801 | 5277811
| 957 | Van gốc DN50 Angle valve DN50 | cái pcs | 11 | 1758675 | 312638 | 2071313 | 22784443
| 958 | Bình chữa cháy xách tay CO2 5 Kg Fire extinguisher powder CO2 5 Kg | cái pcs | 33 | 1975128 | 46896 | 2022024 | 66726792
| 959 | Bình chữa cháy xách tay ABC 8Kg Fire extinguisher powder ABC 8Kg | cái pcs | 33 | 1406940 | 46896 | 1453836 | 47976588
| 960 | Bình chữa cháy tự động ABC 12Kg Automatic dry powder units ABC 12Kg | cái pcs | 4 | 2678598 | 156319 | 2834917 | 11339668
| 961 | Bảng nội quy PCCC Fire Regulation | cái pcs | 11 | 27057 | 26053 | 53110 | 584210
| 962 | Bảng tiêu lệnh PCCC Fire procedure | cái pcs | 11 | 27057 | 26053 | 53110 | 584210
| 963 | Trụ chữa cháy ngoài nhà (2 ngõ) DN100 Fire hydrant outdoor (2ways) DN100 | cái pcs | 2 | 10984956 | 3126375 | 14111331 | 28222662
| 964 | Họng tiếp nước (4 ngõ) DN150 Fire deparment connection (4ways) DN150 | cái pcs | 1 | 13582384 | 5210625 | 18793009 | 18793009
| 965 | Vật tư phụ ... Sub-material…. | lô lot | 1 | 48754287 | 17501539 | 66255826 | 66255826
|  | Van Valve |  |  | 0 | 0
| 966 | Van cổng ty nổi OS&Y kèm công tắc giám sát DN80 Gate valve OS&Y with supervisory switch DN80 | cái pcs | 1 | 4690188 | 1042125 | 5732313 | 5732313
| 967 | Van cổng ty nổi OS&Y kèm công tắc giám sát DN100 Gate valve OS&Y with supervisory switch DN100 | cái pcs | 5 | 5132615 | 1042125 | 6174740 | 30873700
| 968 | Van cổng ty nổi OS&Y kèm công tắc giám sát DN150 Gate valve OS&Y with supervisory switch DN150 | cái pcs | 2 | 7208885 | 1250550 | 8459435 | 16918870
| 969 | Van một chiều DN150 Check Valve DN150 | cái pcs | 1 | 6570211 | 729488 | 7299699 | 7299699
| 970 | Cụm van báo động DN150 bao gồm: + 1 Van báo động D¦N150 kèm công tắc áp suất + 1 Van cổng ty nổi OS&Y kèm công tắc giám sát DN150 Alarm check valve including: + 1nos Alarm check valve DN150, with monitoring switch + 1 nos Gate valve OS&Y with supervisory switch DN150 | bộ set | 1 | 24010649 | 2605313 | 26615962 | 26615962
| 971 | Cụm van giảm áp DN50 cho tủ vách tường, bao gồm: + 1 van giảm áp DN50 + 3 van cổng DN50 Pressure reducing valve for indoor hose cabinet including: + 1 Nos Pressure reducing valve DN50 + 3 Nos Gate valve DN50 | bộ set | 7 | 7732597 | 1563188 | 9295785 | 65070495
| 972 | Cụm van xả tràn drencher DN 100 bao gồm: + 1 Van xả tràn DN100 + 1 Van bướm kèm công tắc giám sát DN100 Drencher valve DN 100 including: + 1 Nos Drencher valve DN100 +1 Nos Butterfly valve with supervisory switch DN100 | bộ set | 4 | 30076889 | 2084250 | 32161139 | 128644556
| 973 | Cụm van giám sát vùng DN100 bao gồm: + 1 Van cổng ty nổi OS&Y kèm công tắc giám sát DN100 + 1 Công tắc dòng chảy + 1 Đồng hồ đo áp suất kèm van bi, si phong + 1 Kính quan sát DN25 + 2 Van cổng DN25 + 2 Rắc co DN25 Zone control valve DN100 including: + 1 Nos Gate valve OS&Y with supervisory switch DN100 + 1 Nos Flow switch + 1 Nos Pressure gauge c/w ball valve &syphon + 1 Nos Sight glass DN25 + 2 Nos Ball valve DN25 + 2 Nos Threaded union DN25 | bộ set | 5 | 11541415 | 2605313 | 14146728 | 70733640
| 974 | Van xã khí tự động DN25 Automatic exhausting valve DN25 | cái pcs | 2 | 1245994 | 208425 | 1454419 | 2908838
| 975 | Van cổng DN25 Gate valve DN25 | cái pcs | 2 | 391333 | 156319 | 547652 | 1095304
| 976 | Syphon + đồng hồ đo áp+ van bi DN15 Syphon + gauge pressure + ball vale DN15 | bộ set | 2 | 971945 | 208425 | 1180370 | 2360740
| 977 | Mặt bích DN250 Flange DN250 | cái pcs | 9 | 673511 | 156319 | 829830 | 7468470
| 978 | Mặt bích DN200 Flange DN200 | cái pcs | 12 | 458684 | 156319 | 615003 | 7380036
| 979 | Mặt bích DN150 Flange DN150 | cái pcs | 30 | 334433 | 156319 | 490752 | 14722560
| 980 | Mặt bích DN100 Flange DN100 | cái pcs | 40 | 218310 | 104213 | 322523 | 12900920
| 981 | Mặt bích DN50 Flange DN50 | cái pcs | 68 | 133541 | 104213 | 237754 | 16167272
| 982 | Mặt bích mù DN150 Blind flange DN150 | cái pcs | 2 | 440104 | 156319 | 596423 | 1192846
| 983 | Mặt bích mù DN250 Blind flange DN250 | cái pcs | 1 | 1277348 | 156319 | 1433667 | 1433667
| 984 | Vật tư phụ …. Sub-material…… | lô lot | 1 | 232245000 | 83370000 | 315615000 | 315615000
|  | Ống thép và phụ kiện của ống thép Steel pipe & fitting for pipe |  |  | 0 | 0
| 985 | Ống thép đen DN150 dày 5.0mm Black steel pipe DN150, thickness 5.0mm | m meters | 150 | 788107 | 232245 | 1020352 | 153052800
| 986 | Ống thép đen DN100 dày 3.6mm Black steel pipe DN100, thickness 3.6mm | m meters | 270 | 367483 | 154830 | 522313 | 141024510
| 987 | Ống thép đen DN80 dày 3.2mm Black steel pipe DN80, thickness 3.2mm | m meters | 108 | 252986 | 129025 | 382011 | 41257188
| 988 | Ống thép đen DN65 dày 3.2mm Black steel pipe DN65, thickness 3.2mm | m meters | 150 | 215184 | 109671 | 324855 | 48728250
| 989 | Ống thép đen DN50 dày 2.9mm Black steel pipe DN50, thickness 2.9mm | m meters | 414 | 168566 | 90318 | 258884 | 107177976
R2 | 990 | Ống thép đen DN40 dày 2.9mm Black steel pipe DN40, thickness 2.9mm | m meters | 396 | 133466 | 77415 | 210881 | 83508876 |  | edit Q'ty
R2 | 991 | Ống thép đen DN32 dày 2.6mm Black steel pipe DN32, thickness 2.6mm | m meters | 60 | 115944 | 64513 | 180457 | 10827420 |  | edit Q'ty
R2 | 992 | Ống thép đen DN25 dày 2.6mm Black steel pipe DN25, thickness 2.6mm | m meters | 1528 | 74348 | 51610 | 125958 | 192463824 |  | edit Q'ty
| 993 | Ống thép tráng kẽm DN250 dày 6.35mm Galvanised steel pipe DN250, thickness 6.35mm | m meters | 12 | 2032484 | 425783 | 2458267 | 29499204
| 994 | Ống thép tráng kẽm DN200 dày 6.35mm Galvanised steel pipe DN200, thickness 6.35mm | m meters | 12 | 1621604 | 335465 | 1957069 | 23484828
| 995 | Ống thép tráng kẽm DN150 dày 5.0mm Galvanised steel pipe DN150, thickness 5.0mm | m meters | 30 | 807284 | 203214 | 1010498 | 30314940
| 996 | Ống thép tráng kẽm DN100 dày 3.6mm Galvanised steel pipe DN100, thickness 3.6mm | m meters | 558 | 442705 | 154830 | 597535 | 333424530
| 997 | Ống thép tráng kẽm DN50 dày 2.9mm Galvanised steel pipe DN50, thickness 2.9mm | m meters | 12 | 185270 | 90318 | 275588 | 3307056
| 998 | Ống thép tráng kẽm DN40 dày 2.9mm Galvanised steel pipe DN40, thickness 2.9mm | m meters | 12 | 146677 | 77415 | 224092 | 2689104
| 999 | Ống thép tráng kẽm DN25 dày 2.6mm Galvanised steel pipe DN25, thickness 2.6mm | m meters | 318 | 89960 | 51610 | 141570 | 45019260
| 1000 | Phụ kiện cho ống thép Fitting for steel pipe | lô lot | 1 | 324958400 | 116651733 | 441610133 | 441610133
| 1001 | Ống Inox DN250 dày 6.35mm Stainless steel pipe DN250 thick 6.35mm | m meters | 6 | 3573000 | 645125 | 4218125 | 25308750
| 1002 | Ống Inox DN150 dày 5.16mm Stainless steel pipe DN150 thick 5.16mm | m meters | 6 | 2143800 | 451588 | 2595388 | 15572328
| 1003 | Phụ kiện cho ống inox Fitting for Stainless steel pipe | lô lot | 1 | 32806011 | 11776517 | 44582528 | 44582528
| 1004 | Dán nhãn , sơn, chống cháy (nếu có), biển cảnh báo,.. Labelling, painting, fire stopping (If any), warning signal, etc | lô lot | 1 | 58061250 | 20842500 | 78903750 | 78903750
| 1005 | Cùm treo, giá đỡ, Sleeve, …. Hanger , support material, Sleeve,… | lô lot | 1 | 255738489 | 91803560 | 347542049 | 347542049
| 1006 | Đào và lấp đất Excavation and backfilling | lô lot | 1 | 11612250 | 52106250 | 63718500 | 63718500
| 1007 | Vật tư phụ ... Sub-material…. | lô lot | 1 | 62447023 | 22416880 | 84863903 | 84863903
| 1008 | Thử nghiệm và vận hành bàn giao... Testing and commissioning & handover.... | lô lot | 1 | 23224500 | 20842500 | 44067000 | 44067000
| c | Kiểm tra và nghiệm thu với cơ quan PCCC Checking & commissioning with fire fighting authorities. |  |  | 0 | 0 |  |  | Đã bao gồm trong đơn giá Included in the unit price |  |  | c | c
[5 empty] | 0 | 0
| II | NGOÀI NHÀ EXTERNAL PART |  |  | 0 | 0 |  | 485064736 |  |  |  | II |  |  | II
| A | HỆ THỐNG ĐIỆN VÀ ĐIỆN NHẸ ELECTRICAL SYSTEM AND ELV SYSTEM |  |  | 0 | 0 |  | 134542106 |  |  |  | A |  | A
| a.1 | Hệ Thống Động Lực Power System |  |  | 0 | 0
| 1009 | Ống nhựa xoắn HDPE DN85/65 Flexible pile HDPE DN85/65 | m meters | 50 | 50369 | 36127 | 86496 | 4324800
| 1010 | Băng cảnh báo cáp ngầm Tape warning underground cable: 150x0,5mm | m meters | 25 | 952800 | 645125 | 1597925 | 39948125
| 1011 | Đào và tái lập Excavation land and renewable | m3 | 13 | 148875 | 248125 | 397000 | 5161000
| 1012 | Hố ga điện chiếu sáng : W800xL800xH800 Landscape lighting manhole: W800xL800xH800 | hố manhole | 2 | 9528000 | 6451250 | 15979250 | 31958500
| 1013 | Vật tư phụ ... Sub-material…. | lô lot | 1 | 5955000 | 1290250 | 7245250 | 7245250
| a.2 | Hệ thống điện nhẹ ELV system |  |  | 0 | 0
| 1014 | Cáp quang 12C- Single mode FO cable 12C | m meters | 218 | 11743 | 11414 | 23157 | 5048226
| 1015 | Phụ kiện đấu nối và hàn cáp quang Accessories for connection and welding of optical cables | lô lot | 1 | 5806125 | 1042125 | 6848250 | 6848250
| 1016 | Ống GI Ø 32 GI Pipe Ø 32 | m meters | 173 | 92898 | 31264 | 124162 | 21480026
| 1017 | Đào và lấp đất Excavation and backfilling | m3 | 87 | 0 | 93791 | 93791 | 8159817
| 1018 | Supplies and Accessories……... Phụ kiện và vật tư phụ……. | lô lot | 1 | 3214271 | 1153841 | 4368112 | 4368112
| B | HỆ THỐNG CẤP THOÁT NƯỚC PLUMBING SYSTEM |  |  | 0 | 0 |  | 350522630 |  |  |  | B |  | B
|  | Hệ thống cấp nước lạnh Cold water supply system |  |  | 0 | 0
| 1019 | Trụ cấp nước chữa cháy DN100 External fire hydrant DN100 | cái pcs | 1 | 10984956 | 2084250 | 13069206 | 13069206
| 1020 | Hố van 1000x1000x1350 kèm nắp gang đúc Valve Chamber 1000x1000x1350 c/w cover by cast iron | cái pcs | 2 | 0 | 0 | 0 | 0
| 1021 | Hố đồng hồ nước Water meter chanber | cái pcs | 1 | 1161225 | 260531 | 1421756 | 1421756
| 1022 | Khớp nối mềm DN65 Flexible connector DN65 | cái pcs | 2 | 948721 | 364744 | 1313465 | 2626930
| 1023 | Van cổng DN65 Gate valve DN65 | cái pcs | 2 | 2140138 | 364744 | 2504882 | 5009764
| 1024 | Van cổng DN100 Gate valve DN100 | cái pcs | 2 | 3070279 | 521063 | 3591342 | 7182684
| 1025 | Đồng hồ nước DN65 Water meter DN65 | cái pcs | 1 | 8390947 | 5034568 | 13425515 | 13425515
| 1026 | Van 1 chiều DN65 Check valve DN65 | cái pcs | 1 | 2284130 | 364744 | 2648874 | 2648874
| 1027 | HDPE DN80- PN10 | m meters | 12 | 76921 | 78159 | 155080 | 1860960
| 1028 | HDPE DN100-PN10 | m meters | 210 | 111847 | 99002 | 210849 | 44278290
| 1029 | Phụ kiện cho ống HDPE Fitting for HDPE pipe | lô lot | 1 | 15867079 | 5695875 | 21562954 | 21562954
| 1030 | Gối bê tông Concrete support | lô lot | 1 | 8128575 | 2917950 | 11046525 | 11046525
| 1031 | Cừ tràm cho gối bê tông & Valve Chamber Wooden pile:L=4m; d100mm | lô lot | 1 | 10218780 | 3668280 | 13887060 | 13887060
| 1032 | Đào đất và san lấp Excavating and backfilling | lô lot | 1 | 0 | 20634075 | 20634075 | 20634075
| 1033 | Vật tư phụ... Accessories…. | lô lot | 1 | 17353476 | 6229453 | 23582929 | 23582929
|  | Hệ thống thoát nước mưa Rainwater drainage system |  |  | 0 | 0
| 1034 | uPVC DN80 -PN9 | m meters | 32 | 94782 | 46896 | 141678 | 4533696
| 1035 | uPVCD N200-PN9 | m meters | 124 | 447911 | 156319 | 604230 | 74924520
|  | Hệ thống thoát nước sinh hoạt Sanitary drain system |  |  | 0 | 0
| 1036 | uPVC DN80 -PN9 | m meters | 4 | 94782 | 46896 | 141678 | 566712
| 1037 | uPVC DN100 -PN9 | m meters | 12 | 119560 | 62528 | 182088 | 2185056
| 1038 | uPVC DN150-PN9 | m meters | 4 | 228858 | 125055 | 353913 | 1415652
| 1039 | uPVC DN200-PN9 | m meters | 4 | 447911 | 156319 | 604230 | 2416920
| 1040 | Phụ kiện cho ống uPVC Fitting for uPVC pipe | lô lot | 1 | 28392711 | 10192255 | 38584966 | 38584966
| 1041 | HDPE DN65-PN10 | m meters | 6 | 53111 | 62528 | 115639 | 693834
| 1042 | HDPE DN80- PN10 | m meters | 62 | 76921 | 78159 | 155080 | 9614960
| 1043 | HDPE DN100- PN10 | m meters | 16 | 111847 | 99002 | 210849 | 3373584
| 1044 | Phụ kiện cho ống HDPE Fitting for HDPE pipe | lô lot | 1 | 4470245 | 1604703 | 6074948 | 6074948
| 1045 | Hô ga thu nước mưa Rain water manhole | bộ set |  | 0 | 0 |  |  | Thuộc hạng mục ngoài nhà Belong external work
| 1046 | Hô ga thu nước thải Waste water manhole | bộ set |  | 0 | 0 |  |  | Thuộc hạng mục ngoài nhà Belong external work
| 1047 | Đấu nối vào hố ga hiện hữu Connect to existing manhole | lô lot | 1 | 2838550 | 9031750 | 11870300 | 11870300
| 1048 | Gối bê tông Concrete support | lô lot | 1 | 0 | 0 | 0 | 0
| 1049 | Cừ tràm cho gối bê tông & Valve Chamber Wooden pile:L=4m; d100mm | lô lot | 1 | 0 | 0 | 0 | 0
| 1050 | Đào đất và san lấp Excavating and backfilling | lô lot | 1 | 0 | 0 | 0 | 0
| 1051 | Vật tư phụ... Accessories... | lô lot | 1 | 8852235 | 3177725 | 12029960 | 12029960
[5 empty] | 0 | 0
| III | HẠNG MỤC BỔ SUNG ITEM BALANCE |  |  | 0 | 0 |  | 2515215586.1091 |  |  |  | III |  |  | III
|  | Bất kỳ hạng mục nào khác không được bao gồm ở trên nhưng được mô tả / thể hiện trong Tiêu chuẩn kỹ thuật, Bản vẽ và / hoặc Hợp đồng / Tài liệu đấu thầu được coi là cần thiết để hoàn thành Công trình đúng hạn Any other items not included above but described/shown in the Specifications, Drawings and/or Contract/Tender Document which deemed to be necessary for due completion of the Works |  |  | 0 | 0
|  | Nếu có sự khác biêt về khối lựong trong Bảng tiên lượng mời thầu bên trên, Nhà thầu được phép bổ sung phần thêm hoặc bớt tại hạng mục bổ sung này If any differences are identified in quantities in the Tender BOQ above, The Balance items sheets are allowed to be added or subtracted to the Tender Bill. |  |  | 0 | 0
| 1052 | Hệ thống lạnh ACMV system |  |  | 0 | 0 |  | 342186461.1091
|  | Ống gió mềm có cách nhiệt D150 Flexible air duct c/w insulation D150 | Silver | 27 | 46739 | 22510 | 69249 | 1869723
|  | Ống gió mềm có cách nhiệt D200 Flexible air duct c/w insulation D200 | Silver | 21 | 60093 | 25011 | 85104 | 1787184
|  | Tấm tôn tráng kẽm dày 1.0mm (0.95mm) Galvanized tole sheet thick 1.0mm (0.95mm) | Hoa Sen Z18 | 405.5808 | 358835 | 137561 | 496396 | 201328686.7968 | Cho ống tiêu âm
|  | Tấm tôn tráng kẽm dày 0.8mm (0.75mm) Galvanized tole sheet thick 0.8mm (0.75mm) | Hoa Sen Z18 | 325.2485 | 296779 | 125055 | 421834 | 137200867.3123 | Cho ống tiêu âm
| 1053 | Orther / Các chi phí khác |  |  | 0 | 0 |  | 574806375
|  | Sample test Fire duct EI / Đốt mẫu ống gió đạt EI (nếu có) |  | 1 | 0 | 0 | 0 | 0
|  | Certificate Duct EI 45, EI 30 / Kiểm định ống gió EI45, EI30 |  | 1 | 191602125 | 0 | 191602125 | 191602125
|  | Certificate FD, MFD / Kiểm định van FD (EI60), MFD (EI90) |  | 1 | 383204250 | 0 | 383204250 | 383204250
| 1054 | Chi phí chung hệ ACMV |  | 1 | 580612500 | 104212500 | 684825000 | 684825000
| 1055 | Các chí phí khác liên quan |  |  | 0 | 0 |  | 913397750
|  | Chi phí sleevees xuyên tường vây | lô | 1 | 197408250 | 70864500 | 268272750 | 268272750
|  | Chi phí cắt đục, trám trét đóng lưới | lô | 1 | 218350000 | 79400000 | 297750000 | 297750000
|  | Chi phí fill cổ ống và chống thấm cổ ống theo biện pháp | lô | 1 | 0 | 0 | 0 | 0 | Hạng mục này không bao gồm
|  | Chi phí test và kiểm định vật liệu thiết bị đầu cuối hệ PCCC với cơ quan chức năng | lô | 1 | 347375000 | 0 | 347375000 | 347375000
|  | Chi phí vận chuyển, bảo quản vật tư, kho bãi | lô | 1 | 0 | 0 | 0 | 0
|  | Chi phí quản lý chung cac hệ | lô | 1 | 0 | 0 | 0 | 0 | 5%
|  | TỔNG CỘNG (Chưa bao gồm VAT) TOTAL (Excluded VAT) | [5 empty] | 63484747338.836
[7 empty] | A6 | 99540039608
[7 empty] | A3+A6 | 163024786946.836

## A6-MEP
BILL OF QUANTITY
ITEM: MEP & FF WORKS - A6 BUILDING
PROJECT: SAIGON SOUTH INTERNATIONAL SCHOOL
| Item | Description | Unit | Quantity | CSCE Sub contract rate |  | Unit Price (VND) | Amount (VND) | Remark
[5 empty] | Material | Labor
Ghi chú chung: General Notes:
Nhà thầu cần đọc kỹ nội dung công việc, danh mục vật tư, bản vẽ thiết kế & yêu cầu kỹ thuật theo"Tiêu chuẩn kỹ thuật" trong hồ sơ mời thầu, để đảm bảo tất cả hạng mục, khối lượng công việc theo yêu cầu đã bao gồm trong gói thầu The Tenderer should read carefully Scope of works, Material list, the design drawings & the Specification as " Technical Specification" in Tender document for ensure All items & Q'ty of Works included in this package
| I | TRONG NHÀ INDOOR PART | [5 empty] | 95483877789 |  |  |  | I |  |  | I
| A | HỆ THỐNG ĐIỆN ELECTRIC SYSTEM | [5 empty] | 40055310432 |  |  |  | A |  | A
| a | Hệ thống trung thế và Trạm Biến Áp Medium voltage and Transformer Substation | [5 empty] | 7734826266 |  |  |  | a | a
| a.1 | Vật tư trung thế Material For Medium Voltage | [5 empty] | 1358855861
| 1 | Trụ BTLT 14m + Móng thích hợp Concrete post 14m + Foundation | bộ set | 1 | 11844495 | 2084250 | 13928745 | 13928745
| 2 | Thép đà L75x75x8, L=2.4m Iron L75x75x8, L=2.4m | bộ set | 4 | 1114776 | 312638 | 1427414 | 5709656
| 3 | Thanh chống 0.9m Support 0.9m | bộ set | 8 | 139347 | 25011 | 164358 | 1314864
| 4 | Chống sét van LA 18kV – 10kA LA 18kV – 10kA | bộ set | 6 | 1532817 | 312638 | 1845455 | 11072730
| 5 | Sứ treo 24kV Insulator 24kV | cái pcs | 6 | 557388 | 72949 | 630337 | 3782022
| 6 | Sứ polymer 24kV Polymer insulator 24kV | cái pcs | 6 | 557388 | 72949 | 630337 | 3782022
| 7 | Ma ní U@18 Shackle U@18 | cái pcs | 12 | 41804 | 0 | 41804 | 501648
| 8 | Giáp buộc đầu sứ polymer 24kV Armor for polymer insulator 24kV | cái pcs | 6 | 97543 | 0 | 97543 | 585258
| 9 | Dao cách ly DS 630A - 24kV DS 630A - 24kV | bộ set | 1 | 17418375 | 1563188 | 18981563 | 18981563
| 10 | Máy cắt tự đóng lại 630A, 24kV Recloser 630A, 24kV | bộ set | 1 | 264759300 | 5210625 | 269969925 | 269969925
| 11 | Cáp ngầm trung thế 24kV (Cu/XLPE/PVC/DSTA/PVC) 3M240m2 24kV (Cu/XLPE/PVC/DSTA/PVC) MV under ground cable 3M240m2 | m meters | 239 | 2898418 | 156319 | 3054737 | 730082143
| 12 | Đầu cáp trung thế ngoài nhà 24kV-3x240mm2 (OD) Termination kits 24kV-3x240mm2 (OD) | lô lot | 2 | 4737798 | 2084250 | 6822048 | 13644096
| 13 | Giá treo đầu cáp ngầm Flexible support | bộ set | 2 | 348368 | 104213 | 452581 | 905162
| 14 | Ống tráng kẽm STK cho uPVC DN200 Sleeve GI Pipe for uPVC DN200 | cái pcs | 3 | 2786940 | 521063 | 3308003 | 9924009
| 15 | Kẹp Hotline 2.0 + Kẹp 4.0 Hotline 2.0 + Clamp 4.0 | bộ set | 3 | 557388 | 104213 | 661601 | 1984803
| 16 | Ống nhựa xoắn HDPE DN195/150 Flexible pile HDPE DN195/150 | m meters | 480 | 172119 | 33134 | 205253 | 98521440
| 17 | Nối ống HDPE DN195/150 Joint sleeve HDPE DN195/150 | cái pcs | 6 | 359781 | 77415 | 437196 | 2623176
| 18 | Iron zinc plated pipe D150 Ống thép mạ kẽm D150 | m meters | 12 | 487715 | 52106 | 539821 | 6477852
| 19 | Kẹp cổ dê D150 Colier D150 | cái pcs | 6 | 418041 | 72949 | 490990 | 2945940
| 20 | Cọc tiếp địa thép mạ đồng D=16, L=2.4m Earthing rod D=16, L=2.4m | cái pcs | 2 | 278694 | 52106 | 330800 | 661600
| 21 | Ốc siết cáp M22 Splibolt M22 | cái pcs | 2 | 27869 | 0 | 27869 | 55738
| 22 | Mối hàn Cadwell Cadweld | cái pcs | 2 | 106833 | 125055 | 231888 | 463776
| 23 | Băng keo silicon Silicon tape | cái pcs | 2 | 278694 | 0 | 278694 | 557388
| 24 | Bảng tên Name sign | cái pcs | 3 | 125412 | 0 | 125412 | 376236
| 25 | Mốc sứ báo cáp ngầm Pile landmarks to mark the underground cable | cái pcs | 13 | 69674 | 0 | 69674 | 905762
| 26 | Băng cảnh báo cáp ngầm Tape warning underground cable: 150x0,5mm | m meters | 260 | 6967 | 0 | 6967 | 1811420
| 27 | Đào và tái lập Excavation land and renewable | m3 | 260 | 83608 | 312638 | 396246 | 103023960
| 28 | Hố ga trung thế +nắp Medium voltage manhole | hố manhole | 4 | 6967350 | 1563188 | 8530538 | 34122152
| 29 | Gạch thẻ Brick card | viên pcs | 1300 | 2369 | 0 | 2369 | 3079700
| 30 | Vật tư phụ... Accessories…. | lô lot | 1 | 13934700 | 3126375 | 17061075 | 17061075
| a.2 | Phần trạm biến áp Transformer Substation |  |  | 0 | 0 |  | 3491588764
| a.2.1 | Tủ trung thế Medium voltage panel |  |  | 0 | 0
| 31 | Tủ trung thế: SF6-LBS 24kV 630A 25kA/3S Incoming feeder c/w ES, 3xSurge arrester 24kV, Flair 22D + 3 Ring CTs + 3 LA MV panel: SF6-LBS 24kV 630A 25kA/3S Incoming feeder c/w ES, 3xSurge arrester 24kV, Flair 22D + 3 Ring CTs + 3 LA | bộ set | 2 | 210413970 | 7989625 | 218403595 | 436807190
| 32 | Tủ đo đếm trung thế 24kV 630A 25kA/3S c/w 3CTs & 3PTs; công tơ KWh được cung cấp bởi EVN MV Measurement panel 24kV 630A 25kA/3S c/w 3CTs & 3PTs; KWh meter supply by EVN | bộ set | 1 | 90575550 | 7989625 | 98565175 | 98565175
| 33 | Tủ trung thế: SF6-LBS 24kV 200A 25kA/3S Outgoing feeder c/w ES & MV Fuse 50A MV panel: SF6-LBS 24kV 200A 25kA/3S Outgoing feeder c/w ES & MV Fuse 50A | bộ set | 2 | 561568410 | 7989625 | 569558035 | 1139116070
| 34 | Đầu cáp trung thế trong nhà loại Tplug 24kV-3x240mm2 (ID) Termination kits Tplug-24kV-3x240mm2 (ID) | lot =3pcs | 2 | 13237965 | 2605313 | 15843278 | 31686556
| 35 | Đầu cáp trung thế trong nhà 24kV-3x120mm2 (ID) Termination kits 24kV-3x120mm2 (ID) | lô lot | 2 | 4459104 | 2084250 | 6543354 | 13086708
| 36 | Cáp từ tủ trung thế 24kV (Cu/XLPE/PVC) 1C*120m2 đến MBA A6 24kV (Cu/XLPE/PVC) MV under ground cable 1C*120m2 to Transformer A6 | m meters | 44.2 | 431976 | 31264 | 463240 | 20475208
| 37 | Đầu cáp trung thế trong nhà loại Tplug 24kV-3x120mm2 (ID) Termination kits Tplug-24kV-3x120mm2 (ID) | lot =3pcs | 1 | 13237965 | 2605313 | 15843278 | 15843278
| 38 | Thang cáp 300Wx100H Cable ladder 300Wx100H | m meters | 20 | 348368 | 156319 | 504687 | 10093740
| 39 | Co thang cáp 300Wx100H Elbow 300Wx100H | bộ set | 6 | 418041 | 156319 | 574360 | 3446160
| 40 | Vật tư phụ... Accessories…. | lô lot | 1 | 27869400 | 5002200 | 32871600 | 32871600
| 41 | Chi phí thiết kế & giám sát lắp đặt trạm phân phối và đấu nối với hệ thống điện, chi phí xin phép, hồ sơ với công ty Điện lực địa phương để đấu nối cáp trung thế mới vào lưới trung thế hiện hữu Designing & supervising of Power substation and incomming high voltage System complete with fees to liaise and plan submission to the local Power Company including all necessary cost for the connection of new HV cables to their existing HV network | lô lot | 1 | 0 | 281373750 | 281373750 | 281373750
| a.2.2 | Máy biến áp Transformer |  |  | 0 | 0
| 42 | Máy biến áp khô 1000kVA, 22/0.4 kV, Cu/Cu , Dyn-11, AN/AF, IP32 bao gồm bảo vệ quá nhiệt 49,49A,49T + hiển thị nhiệt độ 80, 100. Dry Transfomer 1000kVA, 22/0.4 kV, Cu/ Cu , Dyn-11, AN/AF, IP32 c/w49,49A,49T + temperature indicator... | bộ set | 1 | 1164798000 | 25805000 | 1190603000 | 1190603000
| 43 | Cáp 1C*240mm2 Cu-XLPE/PVC từ MBA đến tủ MSB Cable 1C*240mm2-Cu-XLPE/PVC from Trans to MSB | m meters | 208 | 773376 | 62528 | 835904 | 173868032
| 44 | Cáp 1C*240mm2 Cu/PVC từ MBA đến tủ MSB Cable 1C*240mm2-Cu/PVC from Trans to MSB | m meters | 13 | 731572 | 62528 | 794100 | 10323300
| 45 | Thang cáp 600Wx100H Cable Ladder 600Wx100H | m meters | 10 | 627062 | 156319 | 783381 | 7833810
| 46 | Co 90 độ 600Wx100H Elbow 90° 600Wx100H | cái pcs | 2 | 627062 | 156319 | 783381 | 1566762
| 47 | Vật tư phụ…. Accessories…. | lô lot | 1 | 20902050 | 3126375 | 24028425 | 24028425
| a.3 | Generator set Máy phát điện |  |  | 0 | 0 |  | 2884381641
| 48 | Máy phát điện công suất liên tục 400kVA, 400/230V, 3-pha, 50Hz Diesel prime generator set, 400kVA, 400/230V, 3-phase, 50Hz | tổ máy engine unit | 1 | 1393470000 | 31263750 | 1424733750 | 1424733750
| 49 | Ống khỏi thải cho máy phát điện Exhaust generator pipe | bộ set | 1 | 275442570 | 47729325 | 323171895 | 323171895
| 50 | Vỏ cách âm + cửa gió vào-ra tiêu âm Soundproof cover + inlet-outlet sound attenuator | bộ set | 1 | 204375600 | 33147912 | 237523512 | 237523512
| 51 | Bồn dầu ngày - 500L Fuel Daily Tanks - 500L | bộ set | 1 | 0 | 0 | 0 | 0
| 52 | Bồn dầu chính - 2.5m3 Fuel Tanks - 2.5m3 | bộ set | 1 | 69673500 | 5210625 | 74884125 | 74884125
| 53 | Hệ thống bơm dầu gồm bơm , đường ống cung cấp dầu từ bồn dầu chính đến bồn dầu phụ, đến máy phát... Oil pump system c/w pump , pipes... | bộ set | 1 | 189628043 | 27616313 | 217244356 | 217244356
| 54 | Hệ thống tủ điều khiển bơm dầu CP-OP Oil pump control panel CP-OP | bộ set | 1 | 34836750 | 2084250 | 36921000 | 36921000
| 55 | Dầu DO Do Oil | Lit | 3000 | 29031 | 3126 | 32157 | 96471000
| 56 | Phụ kiện hệ máy pháy điện…. Generator Accessories... | bộ set | 1 | 161893345 | 27266159 | 189159504 | 189159504
| 57 | Cáp 1C*185mm2 Cu/FR từ MBA đến tủ MSB Cable 1C*185mm2-Cu-FRfrom Generator to MSB | m meters | 192 | 496284 | 46896 | 543180 | 104290560
| 58 | Cáp 1C*185mm2 Cu/PVC từ MBA đến tủ MSB Cable 1C*185mm2-Cu/PVCfrom Generator to MSB | m meters | 24 | 467672 | 46896 | 514568 | 12349632
| 59 | Cáp 3Cx2.5mm² -Cu/FR Cable 3Cx2.5mm² -Cu/FR | m meters | 20 | 66844 | 13006 | 79850 | 1597000
| 60 | Cáp 1Cx2.5mm² -Cu/PVC(E) Cable 1Cx2.5mm² -Cu/PVC(E) | m meters | 20 | 8145 | 4335 | 12480 | 249600
| 61 | Thang cáp 300Wx100H Cable Ladder 300Wx100H | m meters | 20 | 233406 | 156319 | 389725 | 7794500
| 62 | Co 90 độ 300Wx100H Elbow 90° 300Wx100H | cái pcs | 2 | 401784 | 156319 | 558103 | 1116206
| 63 | Co ngang 90 độ 300Wx100H Elbow 90° 300Wx100H | cái pcs | 1 | 401784 | 156319 | 558103 | 558103
| 64 | Vật tư phụ... Accessories…. | lô lot | 1 | 11238419 | 4034304 | 15272723 | 15272723
| a.4 | Chi phí thí nghiệm, thử tải , vận chuyển , đo độ ồn, khí thải... Testing , certification... | lô lot | 1 | 125412300 | 15631875 | 141044175 | 141044175
| b | Hệ Thống Động Lực Power System |  |  | 0 | 0 |  | 11119138942 |  |  |  | b | b
| b.1 | Tủ phân phối điện Distribution Board |  |  | 0 | 0 |  | 2023759015
| 65 | MSB -A6 | lô lot | 1 | 1202309141 | 26053125 | 1228362266 | 1228362266
|  | Lộ vào 1 Incoming 1 |  |  | 0 | 0
|  | ACB 4P 1600A 65KA. Drawout | cái pcs | 1 | 0 | 0 | 0 | 0
|  | Khung che cho Drawout Breaker Frame for Drawout Breaker | cái pcs | 1 | 0 | 0 | 0 | 0
|  | Cuộn cắt Mx 200/250 VAC/VDC For Drawout Breaker Shuntrip for ACB | cái pcs | 1 | 0 | 0 | 0 | 0
|  | Relay bảo vệ chạm đất (EF) 1 Out EF Relay | cái pcs | 1 | 0 | 0 | 0 | 0
|  | Biến dòng ( loại bảo vệ) PCT 1600/5A, CL. 5P10, 15VA, Loại chữ nhật PCT 1600/5A, CL. 5P10, 15VA | cái pcs | 4 | 0 | 0 | 0 | 0
|  | Cầu chì điều khiển 2A + Đế Fuse 2A + base | cái pcs | 9 | 0 | 0 | 0 | 0
|  | Đèn báo màu đỏ -vàng-xanh -230VAC Signal phase light-R-Y-B-230 VAC | cái pcs | 6 | 0 | 0 | 0 | 0
|  | Đồng hồ đa năng Multi Meter (V,A,Pf,Hz,kW,kWh,kVAh,...) c/w RS485 | cái pcs | 1 | 0 | 0 | 0 | 0
|  | Biến dòng ( loại đo lường ) MCT 1600/5A, Class 1.0, 15VA MCT 1600/5A, Class 1.0, 15VA | cái pcs | 3 | 0 | 0 | 0 | 0
|  | Lộ vào 2 Incoming 2 |  |  | 0 | 0
|  | ACB 4P 800A 50KA. Drawout | cái pcs | 2 | 0 | 0 | 0 | 0
|  | Khung che cho Drawout Breaker Frame for Drawout Breaker | cái pcs | 2 | 0 | 0 | 0 | 0
|  | Cuộn cắt Mx 200/250 VAC/VDC For Drawout Breaker Shuntrip for ACB | cái pcs | 2 | 0 | 0 | 0 | 0
|  | Cuộn đóng Mvs XF 200/250 VAC/Dc Drawout Mvs XF 200/250 VAC/Dc Drawout | cái pcs | 2 | 0 | 0 | 0 | 0
|  | Motor sạc200/240 VAC For Drawout Break | cái pcs | 2 | 0 | 0 | 0 | 0
|  | Cable Interlocking Fixed/ Drawout | cái pcs | 2 | 0 | 0 | 0 | 0
|  | Bộ 2 cáp liên động CK MechanicalCable Interlocking | cái pcs | 1 | 0 | 0 | 0 | 0
|  | Cầu chì điều khiển 2A + Đế Fuse 2A + base | cái pcs | 15 | 0 | 0 | 0 | 0
|  | Đèn báo màu đỏ -vàng-xanh -230VAC Signal phase light-R-Y-B-230 VAC | cái pcs | 12 | 0 | 0 | 0 | 0
|  | Đồng hồ đa năng Multi Meter (V,A,Pf,Hz,kW,kWh,kVAh,...) c/w RS485 | cái pcs | 1 | 0 | 0 | 0 | 0
|  | Biến dòng ( loại đo lường) MCT 800/5A, Class 1.0, 15VA MCT 800/5A, Class 1.0, 15VA | cái pcs | 3 | 0 | 0 | 0 | 0
|  | Lộ ra 1 Outgoing 1 |  |  | 0 | 0
|  | ACB 4P 1000A 50KA. Drawout | cái pcs | 1 | 0 | 0 | 0 | 0
|  | Khung che cho Drawout Breaker Frame for Drawout Breaker | cái pcs | 1 | 0 | 0 | 0 | 0
|  | Cuộn cắt Mx 200/250 VAC/VDC For Drawout Breaker Shuntrip for ACB | cái pcs | 1 | 0 | 0 | 0 | 0
|  | Cầu chì điều khiển 2A + Đế Fuse 2A + base | cái pcs | 3 | 0 | 0 | 0 | 0
|  | Đèn báo màu đỏ -vàng-xanh -230VAC Signal phase light-R-Y-B-230 VAC | cái pcs | 3 | 0 | 0 | 0 | 0
|  | ACB 4P 800A 50KA. Drawout | cái pcs | 1 | 0 | 0 | 0 | 0
|  | Khung che cho Drawout Breaker Frame for Drawout Breaker | cái pcs | 1 | 0 | 0 | 0 | 0
|  | Cuộn cắt Mx 200/250 VAC/VDC For Drawout Breaker Shuntrip for ACB | cái pcs | 1 | 0 | 0 | 0 | 0
|  | MCCB 4P- 350A- 36KA | cái pcs | 1 | 0 | 0 | 0 | 0
|  | MCCB 4P -100A -36KA | cái pcs | 4 | 0 | 0 | 0 | 0
|  | MCCB 4P-75A -36KA | cái pcs | 1 | 0 | 0 | 0 | 0
|  | MCCB 4P 63A 36KA | cái pcs | 2 | 0 | 0 | 0 | 0
|  | MCCB 4P 50A 36KA | cái pcs | 1 | 0 | 0 | 0 | 0
|  | Cuộn dây bào vệ áp MX 220-240VAC EZS 160/250/400/630 Shuntrip | cái pcs | 6 | 0 | 0 | 0 | 0
|  | Relay bảo vệ chạm đất (EF) 1 Out EF Relay | cái pcs | 2 | 0 | 0 | 0 | 0
|  | Relay bảo vệ dòng rò (ELR) ELR Relay | cái pcs | 5 | 0 | 0 | 0 | 0
|  | Biến dòng ( loại bảo vệ) PCT 800/5A, CL. 5P10, 15VA, Loại tròn PCT 800/5A, CL. 5P10, 15VA | cái pcs | 4 | 0 | 0 | 0 | 0
|  | Biến dòng ( loại bảo vệ) PCT 400/5A, CL. 5P10, 15VA, Loại tròn PCT 400/5A, CL. 5P10, 15VA | cái pcs | 4 | 0 | 0 | 0 | 0
|  | Biến dòng bào vệ dòng rò (ZCT 40S) ZCT 40S | cái pcs | 5 | 0 | 0 | 0 | 0
|  | MCCB 4P 100A 36KA | cái pcs | 1 | 0 | 0 | 0 | 0
|  | Chống sét lan truyền. 3P+N Imax 50kA Surge Protection Dives 3P+N Imax 50kA | bộ set | 1 | 0 | 0 | 0 | 0
|  | Ngăn Tụ bù 400 KVAR Capacitor Bank 400KVAr |  |  | 0 | 0
|  | MCCB 3P 800A 36KA | cái pcs | 1 | 0 | 0 | 0 | 0
|  | MCCB 3P 125A 36KA | cái pcs | 8 | 0 | 0 | 0 | 0
|  | Contactor 3P 120A 1NO + 1NC | cái pcs | 8 | 0 | 0 | 0 | 0
|  | Tụ bù 3P 440V 25Kvar Capacitor 3P-440V– 25 KVAR | cái pcs | 16 | 0 | 0 | 0 | 0
|  | Cuộn kháng cho tụ bù 50Kvar Al Reactor coil | cái pcs | 8 | 0 | 0 | 0 | 0
|  | Bộ điều khiển tụ bù (8 steps) Auto power factor regulator (APFR) 8 -step | cái pcs | 1 | 0 | 0 | 0 | 0
|  | Biến dòng ( loại đo lường ) MCT 1600/5A, Class 1.0, 15VA MCT 1600/5A, Class 1.0, 15VA | cái pcs | 1 | 0 | 0 | 0 | 0
|  | Lộ ra 2 Outgoing 2 |  |  | 0 | 0
|  | MCCB 4P 600A 36KA | cái pcs | 2 | 0 | 0 | 0 | 0
|  | MCCB 4P 250A 36KA | cái pcs | 1 | 0 | 0 | 0 | 0
|  | MCCB 4P 200A 36KA | cái pcs | 1 | 0 | 0 | 0 | 0
|  | MCCB 4P 320A 36KA | cái pcs | 2 | 0 | 0 | 0 | 0
|  | MCCB 4P 160A 36KA | cái pcs | 2 | 0 | 0 | 0 | 0
|  | MCCB 4P 125A 36KA | cái pcs | 2 | 0 | 0 | 0 | 0
|  | MCCB 4P 100A 36KA | cái pcs | 1 | 0 | 0 | 0 | 0
|  | MCCB 4P 63A 36KA | cái pcs | 2 | 0 | 0 | 0 | 0
|  | MCCB 4P 50A 36KA | cái pcs | 3 | 0 | 0 | 0 | 0
|  | MCCB 4P 40A 36KA | cái pcs | 2 | 0 | 0 | 0 | 0
|  | MCCB 4P 25A 36KA | cái pcs | 2 | 0 | 0 | 0 | 0
|  | MCCB 4P 20A 36KA | cái pcs | 4 | 0 | 0 | 0 | 0
|  | Cuộn dây bào vệ áp MX 220-240VAC EZS 160/250/400/630 Shuntrip | cái pcs | 9 | 0 | 0 | 0 | 0
|  | Relay bảo vệ chạm đất (EF) 1 Out EF Relay | cái pcs | 1 | 0 | 0 | 0 | 0
|  | Relay bảo vệ dòng rò (ELR) ELR Relay | cái pcs | 7 | 0 | 0 | 0 | 0
|  | Biến dòng ( loại bảo vệ) PCT 600/5A, CL. 5P10, 15VA, Loại tròn PCT 600/5A, CL. 5P10, 15VA | cái pcs | 4 | 0 | 0 | 0 | 0
|  | Biến dòng bào vệ dòng rò (ZCT 40S) ZCT 40S | cái pcs | 3 | 0 | 0 | 0 | 0
|  | Biến dòng bào vệ dòng rò (ZCT 40S) ZCT 40S | cái pcs | 4 | 0 | 0 | 0 | 0
|  | Vỏ tủ điện, thanh đồng , các phụ kiện... Metal enclosure, busbar system, accessories,… | lô lot | 1 | 0 | 0 | 0 | 0
| 66 | DB-B | lô lot | 1 | 42923521 | 3647438 | 46570959 | 46570959
|  | Lộ vào Incoming |  |  | 0 | 0
|  | MCCB 3P 63A 25KA | cái pcs | 1 | 0 | 0 | 0 | 0
|  | Cầu chì điều khiển 2A + Đế Fuse 2A + base | cái pcs | 9 | 0 | 0 | 0 | 0
|  | Đèn báo màu đỏ -vàng-xanh -230VAC Signal phase light-R-Y-B-230 VAC | cái pcs | 6 | 0 | 0 | 0 | 0
|  | Đồng hồ vôn 0-500V, Class 1.5, 96x96 Voltmeter | cái pcs | 1 | 0 | 0 | 0 | 0
|  | Chuyển mạch vôn 7 vị trí Volttage Selector Switch 7 position | cái pcs | 1 | 0 | 0 | 0 | 0
|  | Đồng hồ Ampe 100A, Class 1.5, 96x96 Voltmeter | cái pcs | 1 | 0 | 0 | 0 | 0
|  | Chuyển mạch Ampe 4 vị trí Ampe Selector Switch 4 position | cái pcs | 1 | 0 | 0 | 0 | 0
|  | Biến dòng ( loại đo lường ) MCT 100/5A, Class 1.0, 5VA MCT 100/5A, Class 1.0, 5VA | cái pcs | 3 | 0 | 0 | 0 | 0
|  | Lộ ra Outgoing |  |  | 0 | 0
|  | MCB 1P 16A 10KA | cái pcs | 20 | 0 | 0 | 0 | 0
|  | MCB 1P 20A 10KA | cái pcs | 3 | 0 | 0 | 0 | 0
|  | MCCB 3P 25A 25KA | cái pcs | 2 | 0 | 0 | 0 | 0
|  | MCCB 4P 100A 25KA | cái pcs | 1 | 0 | 0 | 0 | 0
|  | Chống sét lan truyền. 3P+N Imax 100kA Surge Protection Dives 3P+N Imax 100kA | bộ set | 1 | 0 | 0 | 0 | 0
|  | RCBO 1P + N 20A 30mA 6kA | cái pcs | 2 | 0 | 0 | 0 | 0
|  | Contactor 3P 18A 1NO | cái pcs | 4 | 0 | 0 | 0 | 0
|  | Khối tiếp điểm phụ Tesys E 1No 1Nc Auxiliry switch Tesys E 1No 1Nc | cái pcs | 4 | 0 | 0 | 0 | 0
|  | Công tắc hẹn giờ : 24h, 7 days Timer 24h, 7 days | cái pcs | 3 | 0 | 0 | 0 | 0
|  | Chuyển mạch 3 vị trí tự giữ (Auto-Off-Man) Selector Switch 3 position (Auto-Off-Man) | cái pcs | 3 | 0 | 0 | 0 | 0
|  | Vỏ tủ điện, thanh đồng , các phụ kiện... Metal enclosure, busbar system, accessories,… | lô lot | 1 | 0 | 0 | 0 | 0
| 67 | LP-G-BB | lô lot | 1 | 12875663 | 1563188 | 14438851 | 14438851
|  | Lộ vào Incoming |  |  | 0 | 0
|  | MCB 3P 63A 6KA | cái pcs | 1 | 0 | 0 | 0 | 0
|  | Cầu chì điều khiển 2A + Đế Fuse 2A + base | cái pcs | 1 | 0 | 0 | 0 | 0
|  | Đèn báo màu đỏ -230VAC Signal phase light-R-230 VAC | cái pcs | 1 | 0 | 0 | 0 | 0
|  | Lộ ra Outgoing |  |  | 0 | 0
|  | MCB 1P 10A 6KA | cái pcs | 2 | 0 | 0 | 0 | 0
|  | MCB 1P 25A 6KA | cái pcs | 1 | 0 | 0 | 0 | 0
|  | MCCB 3P 40A 6KA | cái pcs | 1 | 0 | 0 | 0 | 0
|  | RCBO 1P + N 20A 30mA 6kA | cái pcs | 4 | 0 | 0 | 0 | 0
|  | Vỏ tủ điện, thanh đồng , các phụ kiện... Metal enclosure, busbar system, accessories,… | lô lot | 1 | 0 | 0 | 0 | 0
| 68 | DB-A6-EX | lô lot | 1 | 12727026 | 1563188 | 14290214 | 14290214
|  | Lộ vào Incoming |  |  | 0 | 0
|  | MCCB 3P 125A 25KA | cái pcs | 1 | 0 | 0 | 0 | 0
|  | Cầu chì điều khiển 2A + Đế Fuse 2A + base | cái pcs | 3 | 0 | 0 | 0 | 0
|  | Đèn báo màu đỏ-vàng-xanh -230VAC Signal phase light-R-Y-B-230 VAC | cái pcs | 3 | 0 | 0 | 0 | 0
|  | Lộ ra Outgoing |  |  | 0 | 0
|  | MCCB 3P 50A 25KA | cái pcs | 3 | 0 | 0 | 0 | 0
|  | MCB 1P 25A 6KA | cái pcs | 3 | 0 | 0 | 0 | 0
|  | Vỏ tủ điện, thanh đồng , các phụ kiện... Metal enclosure, busbar system, accessories,… | lô lot |  | 0 | 0
| 69 | LP-G-LE | lô lot | 1 | 8616290 | 1563188 | 10179478 | 10179478
|  | Lộ vào Incoming |  |  | 0 | 0
|  | MCB 2P 63A 6KA | cái pcs | 1 | 0 | 0 | 0 | 0
|  | Cầu chì điều khiển 2A + Đế Fuse 2A + base | cái pcs | 1 | 0 | 0 | 0 | 0
|  | Đèn báo màu đỏ -230VAC Signal phase light-R-230 VAC | cái pcs | 1 | 0 | 0 | 0 | 0
|  | Lộ ra Outgoing |  |  | 0 | 0
|  | MCB 1P 10A 6KA | cái pcs | 2 | 0 | 0 | 0 | 0
|  | MCB 1P 16A 6KA | cái pcs | 1 | 0 | 0 | 0 | 0
|  | RCBO 1P + N 20A 30mA 6kA | cái pcs | 3 | 0 | 0 | 0 | 0
|  | Vỏ tủ điện, thanh đồng , các phụ kiện... Metal enclosure, busbar system, accessories,… | lô lot | 1 | 0 | 0 | 0 | 0
| 70 | LP-G-OF | lô lot | 1 | 10409221 | 1563188 | 11972409 | 11972409
|  | Lộ vào Incoming |  |  | 0 | 0
|  | MCB 2P 63A 6KA | cái pcs | 1 | 0 | 0 | 0 | 0
|  | Cầu chì điều khiển 2A + Đế Fuse 2A + base | cái pcs | 1 | 0 | 0 | 0 | 0
|  | Đèn báo màu đỏ -230VAC Signal phase light-R-230 VAC | cái pcs | 1 | 0 | 0 | 0 | 0
|  | Lộ ra Outgoing |  |  | 0 | 0
|  | MCB 1P 10A 6KA | cái pcs | 3 | 0 | 0 | 0 | 0
|  | MCB 1P 16A 6KA | cái pcs | 1 | 0 | 0 | 0 | 0
|  | RCBO 1P + N 20A 30mA 6kA | cái pcs | 4 | 0 | 0 | 0 | 0
|  | Vỏ tủ điện, thanh đồng , các phụ kiện... Metal enclosure, busbar system, accessories,… | lô lot | 1 | 0 | 0 | 0 | 0
| 71 | LP-G-LIB | lô lot | 1 | 8699898 | 1563188 | 10263086 | 10263086
|  | Lộ vào Incoming |  |  | 0 | 0
|  | MCB 2P 40A 6KA | cái pcs | 1 | 0 | 0 | 0 | 0
|  | Cầu chì điều khiển 2A + Đế Fuse 2A + base | cái pcs | 1 | 0 | 0 | 0 | 0
|  | Đèn báo màu đỏ -230VAC Signal phase light-R-230 VAC | cái pcs | 1 | 0 | 0 | 0 | 0
|  | Lộ ra Outgoing |  |  | 0 | 0
|  | MCB 1P 10A 6KA | cái pcs | 2 | 0 | 0 | 0 | 0
|  | MCB 1P 16A 6KA | cái pcs | 1 | 0 | 0 | 0 | 0
|  | RCBO 1P + N 20A 30mA 6kA | cái pcs | 2 | 0 | 0 | 0 | 0
|  | Vỏ tủ điện, thanh đồng , các phụ kiện... Metal enclosure, busbar system, accessories,… | lô lot | 1 | 0 | 0 | 0 | 0
| 72 | LP-G-GLM | lô lot | 1 | 4450975 | 1563188 | 6014163 | 6014163
|  | Lộ vào Incoming |  |  | 0 | 0
|  | MCB 2P 32A 6KA | cái pcs | 1 | 0 | 0 | 0 | 0
|  | Cầu chì điều khiển 2A + Đế Fuse 2A + base | cái pcs | 1 | 0 | 0 | 0 | 0
|  | Đèn báo màu đỏ -230VAC Signal phase light-R-230 VAC | cái pcs | 1 | 0 | 0 | 0 | 0
|  | Lộ ra Outgoing |  |  | 0 | 0
|  | MCB 1P 10A 6KA | cái pcs | 2 | 0 | 0 | 0 | 0
|  | MCB 1P 16A 6KA | cái pcs | 1 | 0 | 0 | 0 | 0
|  | RCBO 1P + N 20A 30mA 6kA | cái pcs | 1 | 0 | 0 | 0 | 0
|  | Vỏ tủ điện, thanh đồng , các phụ kiện... Metal enclosure, busbar system, accessories,… | lô lot | 1 | 0 | 0 | 0 | 0
| 73 | LP-G-TR.1 | lô lot | 1 | 4575227 | 1563188 | 6138415 | 6138415
|  | Lộ vào Incoming |  |  | 0 | 0
|  | MCB 2P 32A 6KA | cái pcs | 1 | 0 | 0 | 0 | 0
|  | Cầu chì điều khiển 2A + Đế Fuse 2A + base | cái pcs | 1 | 0 | 0 | 0 | 0
|  | Đèn báo màu đỏ -230VAC Signal phase light-R-230 VAC | cái pcs | 1 | 0 | 0 | 0 | 0
|  | Lộ ra Outgoing |  |  | 0 | 0
|  | MCB 1P 10A 6KA | cái pcs | 1 | 0 | 0 | 0 | 0
|  | MCB 1P 16A 6KA | cái pcs | 1 | 0 | 0 | 0 | 0
|  | RCBO 1P + N 20A 30mA 6kA | cái pcs | 1 | 0 | 0 | 0 | 0
|  | RCBO 1P + N 10A 30mA 6kA | cái pcs | 1 | 0 | 0 | 0 | 0
|  | Vỏ tủ điện, thanh đồng , các phụ kiện... Metal enclosure, busbar system, accessories,… | lô lot | 1 | 0 | 0 | 0 | 0
| 74 | LP-G-TR.2 | lô lot | 1 | 4575227 | 1563188 | 6138415 | 6138415
|  | Lộ vào Incoming |  |  | 0 | 0
|  | MCB 2P 32A 6KA | cái pcs | 1 | 0 | 0 | 0 | 0
|  | Cầu chì điều khiển 2A + Đế Fuse 2A + base | cái pcs | 1 | 0 | 0 | 0 | 0
|  | Đèn báo màu đỏ -230VAC Signal phase light-R-230 VAC | cái pcs | 1 | 0 | 0 | 0 | 0
|  | Lộ ra Outgoing |  |  | 0 | 0
|  | MCB 1P 10A 6KA | cái pcs | 1 | 0 | 0 | 0 | 0
|  | MCB 1P 16A 6KA | cái pcs | 1 | 0 | 0 | 0 | 0
|  | RCBO 1P + N 20A 30mA 6kA | cái pcs | 1 | 0 | 0 | 0 | 0
|  | RCBO 1P + N 10A 30mA 6kA | cái pcs | 1 | 0 | 0 | 0 | 0
|  | Vỏ tủ điện, thanh đồng , các phụ kiện... Metal enclosure, busbar system, accessories,… | lô lot | 1 | 0 | 0 | 0 | 0
| 75 | LP-G-FAC | lô lot | 1 | 4450975 | 1563188 | 6014163 | 6014163
|  | Lộ vào Incoming |  |  | 0 | 0
|  | MCB 2P 32A 6KA | cái pcs | 1 | 0 | 0 | 0 | 0
|  | Cầu chì điều khiển 2A + Đế Fuse 2A + base | cái pcs | 1 | 0 | 0 | 0 | 0
|  | Đèn báo màu đỏ -230VAC Signal phase light-R-230 VAC | cái pcs | 1 | 0 | 0 | 0 | 0
|  | Lộ ra Outgoing |  |  | 0 | 0
|  | MCB 1P 10A 6KA | cái pcs | 1 | 0 | 0 | 0 | 0
|  | MCB 1P 16A 6KA | cái pcs | 1 | 0 | 0 | 0 | 0
|  | RCBO 1P + N 20A 30mA 6kA | cái pcs | 1 | 0 | 0 | 0 | 0
|  | Vỏ tủ điện, thanh đồng , các phụ kiện... Metal enclosure, busbar system, accessories,… | lô lot | 1 | 0 | 0 | 0 | 0
| 76 | LP-G-CHO | lô lot | 1 | 4450975 | 1563188 | 6014163 | 6014163
|  | Lộ vào Incoming |  |  | 0 | 0
|  | MCB 2P 32A 6KA | cái pcs | 1 | 0 | 0 | 0 | 0
|  | Cầu chì điều khiển 2A + Đế Fuse 2A + base | cái pcs | 1 | 0 | 0 | 0 | 0
|  | Đèn báo màu đỏ -230VAC Signal phase light-R-230 VAC | cái pcs | 1 | 0 | 0 | 0 | 0
|  | Lộ ra Outgoing |  |  | 0 | 0
|  | MCB 1P 10A 6KA | cái pcs | 1 | 0 | 0 | 0 | 0
|  | MCB 1P 16A 6KA | cái pcs | 1 | 0 | 0 | 0 | 0
|  | RCBO 1P + N 20A 30mA 6kA | cái pcs | 1 | 0 | 0 | 0 | 0
|  | Vỏ tủ điện, thanh đồng , các phụ kiện... Metal enclosure, busbar system, accessories,… | lô lot | 1 | 0 | 0 | 0 | 0
| 77 | DB-FCC | lô lot | 1 | 31637575 | 1563188 | 33200763 | 33200763
|  | Lộ vào Incoming |  |  | 0 | 0
|  | MCCB 3P 50A 25KA | cái pcs | 1 | 0 | 0 | 0 | 0
|  | Cầu chì điều khiển 2A + Đế Fuse 2A + base | cái pcs | 9 | 0 | 0 | 0 | 0
|  | Đèn báo màu đỏ -vàng-xanh -230VAC Signal phase light-R-Y-B-230 VAC | cái pcs | 6 | 0 | 0 | 0 | 0
|  | Đồng hồ vôn 0-500V, Class 1.5, 96x96 Voltmeter | cái pcs | 1 | 0 | 0 | 0 | 0
|  | Chuyển mạch vôn 7 vị trí Volttage Selector Switch 7 position | cái pcs | 1 | 0 | 0 | 0 | 0
|  | Đồng hồ Ampe 50A, Class 1.5, 96x96 Ampetmeter | cái pcs | 1 | 0 | 0 | 0 | 0
|  | Chuyển mạch Ampe 4 vị trí Ampe Selector Switch 4 position | cái pcs | 1 | 0 | 0 | 0 | 0
|  | Biến dòng ( loại đo lường ) MCT 50/5A, Class 1.0, 5VA, W1=2 MCT 50/5A, Class 1.0, 5VA, W1=2 | cái pcs | 3 | 0 | 0 | 0 | 0
|  | Lộ ra Outgoing |  |  | 0 | 0
|  | MCB 1P 10A 10KA | cái pcs | 1 | 0 | 0 | 0 | 0
|  | MCB 1P 16A 10KA | cái pcs | 1 | 0 | 0 | 0 | 0
|  | MCCB 4P 100A 25KA | cái pcs | 1 | 0 | 0 | 0 | 0
|  | Chống sét lan truyền. 3P+N Imax 100kA Surge Protection Dives 3P+N Imax 100kA | bộ set | 1 | 0 | 0 | 0 | 0
|  | RCBO 1P + N 20A 30mA 10kA | cái pcs | 7 | 0 | 0 | 0 | 0
|  | RCBO 1P + N 25A 30mA 10kA | cái pcs | 3 | 0 | 0 | 0 | 0
|  | Vỏ tủ điện, thanh đồng , các phụ kiện... Metal enclosure, busbar system, accessories,… | lô lot | 1 | 0 | 0 | 0 | 0
| 78 | LP-G-DR | lô lot | 1 | 6119656 | 1563188 | 7682844 | 7682844
|  | Lộ vào Incoming |  |  | 0 | 0
|  | MCB 2P 32A 6KA | cái pcs | 1 | 0 | 0 | 0 | 0
|  | Cầu chì điều khiển 2A + Đế Fuse 2A + base | cái pcs | 1 | 0 | 0 | 0 | 0
|  | Đèn báo màu đỏ -230VAC Signal phase light-R-230 VAC | cái pcs | 1 | 0 | 0 | 0 | 0
|  | Lộ ra Outgoing |  |  | 0 | 0
|  | MCB 1P 10A 6KA | cái pcs | 1 | 0 | 0 | 0 | 0
|  | MCB 1P 16A 6KA | cái pcs | 1 | 0 | 0 | 0 | 0
|  | RCBO 1P + N 20A 30mA 6kA | cái pcs | 2 | 0 | 0 | 0 | 0
|  | Vỏ tủ điện, thanh đồng , các phụ kiện... Metal enclosure, busbar system, accessories,… | lô lot | 1 | 0 | 0 | 0 | 0
| 79 | DB-G | lô lot | 1 | 78409396 | 2605313 | 81014709 | 81014709
|  | Lộ vào Incoming |  |  | 0 | 0
|  | MCCB 3P 200A 25KA | cái pcs | 1 | 0 | 0 | 0 | 0
|  | Cầu chì điều khiển 2A + Đế Fuse 2A + base | cái pcs | 9 | 0 | 0 | 0 | 0
|  | Đèn báo màu đỏ -vàng-xanh -230VAC Signal phase light-R-Y-B-230 VAC | cái pcs | 6 | 0 | 0 | 0 | 0
|  | Đồng hồ vôn 0-500V, Class 1.5, 96x96 Voltmeter | cái pcs | 1 | 0 | 0 | 0 | 0
|  | Chuyển mạch vôn 7 vị trí Volttage Selector Switch 7 position | cái pcs | 1 | 0 | 0 | 0 | 0
|  | Đồng hồ Ampe 200A, Class 1.5, 96x96 Ampetmeter | cái pcs | 1 | 0 | 0 | 0 | 0
|  | Chuyển mạch Ampe 4 vị trí Ampe Selector Switch 4 position | cái pcs | 1 | 0 | 0 | 0 | 0
|  | Biến dòng ( loại đo lường ) MCT 200/5A, Class 1.0, 7.5VA MCT 200/5A, Class 1.0, 7.5VA | cái pcs | 3 | 0 | 0 | 0 | 0
|  | Lộ ra Outgoing |  |  | 0 | 0
|  | MCB 1P 16A 10KA | cái pcs | 26 | 0 | 0 | 0 | 0
|  | MCB 1P 20A 10KA | cái pcs | 1 | 0 | 0 | 0 | 0
|  | MCB 2P 32A 10KA | cái pcs | 7 | 0 | 0 | 0 | 0
|  | MCB 2P 40A 10KA | cái pcs | 1 | 0 | 0 | 0 | 0
|  | MCB 2P 63A 10KA | cái pcs | 2 | 0 | 0 | 0 | 0
|  | MCB 3P 63A 10KA | cái pcs | 1 | 0 | 0 | 0 | 0
|  | MCCB 4P 100A 25KA | cái pcs | 1 | 0 | 0 | 0 | 0
|  | Chống sét lan truyền. 3P+N Imax 100kA Surge Protection Dives 3P+N Imax 100kA | bộ set | 1 | 0 | 0 | 0 | 0
|  | RCBO 1P + N 20A 30mA 10kA | cái pcs | 8 | 0 | 0 | 0 | 0
|  | Contactor 2P CT 16A 2NO (230VAC COil) | cái pcs | 14 | 0 | 0 | 0 | 0
|  | Công tắc hẹn giờ : 24h, 7 days Timer 24h, 7 days | cái pcs | 6 | 0 | 0 | 0 | 0
|  | Chuyển mạch 3 vị trí tự giữ (Auto-Off-Man) Selector Switch 3 position (Auto-Off-Man) | cái pcs | 6 | 0 | 0 | 0 | 0
|  | Vỏ tủ điện, thanh đồng , các phụ kiện... Metal enclosure, busbar system, accessories,… | lô lot | 1 | 0 | 0 | 0 | 0
| 80 | LP-2-VA | lô lot | 1 | 7321524 | 1563188 | 8884712 | 8884712
|  | Lộ vào Incoming |  |  | 0 | 0
|  | MCB 2P 50A 6KA | cái pcs | 1 | 0 | 0 | 0 | 0
|  | Cầu chì điều khiển 2A + Đế Fuse 2A + base | cái pcs | 1 | 0 | 0 | 0 | 0
|  | Đèn báo màu đỏ -230VAC Signal phase light-R-230 VAC | cái pcs | 1 | 0 | 0 | 0 | 0
|  | Lộ ra Outgoing |  |  | 0 | 0
|  | MCB 1P 10A 6KA | cái pcs | 5 | 0 | 0 | 0 | 0
|  | MCB 1P 16A 6KA | cái pcs | 1 | 0 | 0 | 0 | 0
|  | RCBO 1P + N 20A 30mA 6kA | cái pcs | 2 | 0 | 0 | 0 | 0
|  | Vỏ tủ điện, thanh đồng , các phụ kiện... Metal enclosure, busbar system, accessories,… | lô lot | 1 | 0 | 0 | 0 | 0
| 81 | LP-2-MS | lô lot | 1 | 10409221 | 156319 | 10565540 | 10565540
|  | Lộ vào Incoming |  |  | 0 | 0
|  | MCB 2P 63A 6KA | cái pcs | 1 | 0 | 0 | 0 | 0
|  | Cầu chì điều khiển 2A + Đế Fuse 2A + base | cái pcs | 1 | 0 | 0 | 0 | 0
|  | Đèn báo màu đỏ -230VAC Signal phase light-R-230 VAC | cái pcs | 1 | 0 | 0 | 0 | 0
|  | Lộ ra Outgoing |  |  | 0 | 0
|  | MCB 1P 10A 6KA | cái pcs | 3 | 0 | 0 | 0 | 0
|  | MCB 1P 16A 6KA | cái pcs | 1 | 0 | 0 | 0 | 0
|  | RCBO 1P + N 20A 30mA 6kA | cái pcs | 4 | 0 | 0 | 0 | 0
|  | Vỏ tủ điện, thanh đồng , các phụ kiện... Metal enclosure, busbar system, accessories,… | lô lot | 1 | 0 | 0 | 0 | 0
| 82 | LP-2-CL.1; LP-2-CL.2; LP-2-CL.3; LP-2-CL.5 | bộ set | 4 | 4450975 | 1563188 | 6014163 | 24056652
|  | Lộ vào Incoming |  |  | 0 | 0
|  | MCB 2P 32A 6KA | cái pcs | 4 | 0 | 0 | 0 | 0
|  | Cầu chì điều khiển 2A + Đế Fuse 2A + base | cái pcs | 4 | 0 | 0 | 0 | 0
|  | Đèn báo màu đỏ -230VAC Signal phase light-R-230 VAC | cái pcs | 4 | 0 | 0 | 0 | 0
|  | Lộ ra Outgoing |  |  | 0 | 0
|  | MCB 1P 10A 6KA | cái pcs | 4 | 0 | 0 | 0 | 0
|  | MCB 1P 16A 6KA | cái pcs | 4 | 0 | 0 | 0 | 0
|  | RCBO 1P + N 20A 30mA 6kA | cái pcs | 4 | 0 | 0 | 0 | 0
|  | Vỏ tủ điện, thanh đồng , các phụ kiện... Metal enclosure, busbar system, accessories,… | lô lot | 4 | 0 | 0 | 0 | 0
| 83 | LP-2-CL.4 | lô lot | 1 | 6479636 | 1563188 | 8042824 | 8042824
|  | Lộ vào Incoming |  |  | 0 | 0
|  | MCB 2P 40A 6KA | cái pcs | 1 | 0 | 0 | 0 | 0
|  | Cầu chì điều khiển 2A + Đế Fuse 2A + base | cái pcs | 1 | 0 | 0 | 0 | 0
|  | Đèn báo màu đỏ -230VAC Signal phase light-R-230 VAC | cái pcs | 1 | 0 | 0 | 0 | 0
|  | Lộ ra Outgoing |  |  | 0 | 0
|  | MCB 1P 10A 6KA | cái pcs | 2 | 0 | 0 | 0 | 0
|  | MCB 1P 16A 6KA | cái pcs | 1 | 0 | 0 | 0 | 0
|  | RCBO 1P + N 20A 30mA 6kA | cái pcs | 2 | 0 | 0 | 0 | 0
|  | Vỏ tủ điện, thanh đồng , các phụ kiện... Metal enclosure, busbar system, accessories,… | lô lot | 1 | 0 | 0 | 0 | 0
| 84 | LP-2-LS | lô lot | 1 | 4450975 | 1563188 | 6014163 | 6014163
|  | Lộ vào Incoming |  |  | 0 | 0
|  | MCB 2P 32A 6KA | cái pcs | 1 | 0 | 0 | 0 | 0
|  | Cầu chì điều khiển 2A + Đế Fuse 2A + base | cái pcs | 1 | 0 | 0 | 0 | 0
|  | Đèn báo màu đỏ -230VAC Signal phase light-R-230 VAC | cái pcs | 1 | 0 | 0 | 0 | 0
|  | Lộ ra Outgoing |  |  | 0 | 0
|  | MCB 1P 10A 6KA | cái pcs | 1 | 0 | 0 | 0 | 0
|  | MCB 1P 16A 6KA | cái pcs | 1 | 0 | 0 | 0 | 0
|  | RCBO 1P + N 20A 30mA 6kA | cái pcs | 1 | 0 | 0 | 0 | 0
|  | Vỏ tủ điện, thanh đồng , các phụ kiện... Metal enclosure, busbar system, accessories,… | lô lot | 1 | 0 | 0 | 0 | 0
| 85 | LP-2-SL | lô lot | 1 | 14495572 | 1563188 | 16058760 | 16058760
|  | Lộ vào Incoming |  |  | 0 | 0
|  | MCB 2P 50A 6KA | cái pcs | 1 | 0 | 0 | 0 | 0
|  | Cầu chì điều khiển 2A + Đế Fuse 2A + base | cái pcs | 1 | 0 | 0 | 0 | 0
|  | Đèn báo màu đỏ -230VAC Signal phase light-R-230 VAC | cái pcs | 1 | 0 | 0 | 0 | 0
|  | Lộ ra Outgoing |  |  | 0 | 0
|  | MCB 1P 10A 6KA | cái pcs | 2 | 0 | 0 | 0 | 0
|  | MCB 1P 16A 6KA | cái pcs | 1 | 0 | 0 | 0 | 0
|  | RCBO 1P + N 20A 30mA 6kA | cái pcs | 3 | 0 | 0 | 0 | 0
|  | RCBO 1P + N 16A 30mA 6kA | cái pcs | 1 | 0 | 0 | 0 | 0
|  | Motor CB 3P 4-6.3A | cái pcs | 1 | 0 | 0 | 0 | 0
|  | Vỏ tủ điện, thanh đồng , các phụ kiện... Metal enclosure, busbar system, accessories,… | lô lot | 1 | 0 | 0 | 0 | 0
| 86 | LP-2-DL | lô lot | 1 | 8022904 | 1563188 | 9586092 | 9586092
|  | Lộ vào Incoming |  |  | 0 | 0
|  | MCB 2P 50A 6KA | cái pcs | 1 | 0 | 0 | 0 | 0
|  | Cầu chì điều khiển 2A + Đế Fuse 2A + base | cái pcs | 1 | 0 | 0 | 0 | 0
|  | Đèn báo màu đỏ -230VAC Signal phase light-R-230 VAC | cái pcs | 1 | 0 | 0 | 0 | 0
|  | Lộ ra Outgoing |  |  | 0 | 0
|  | MCB 1P 10A 6KA | cái pcs | 1 | 0 | 0 | 0 | 0
|  | MCB 1P 16A 6KA | cái pcs | 1 | 0 | 0 | 0 | 0
|  | RCBO 1P + N 20A 30mA 6kA | cái pcs | 3 | 0 | 0 | 0 | 0
|  | Vỏ tủ điện, thanh đồng , các phụ kiện... Metal enclosure, busbar system, accessories,… | lô lot | 1 | 0 | 0 | 0 | 0
| 87 | LP-2-HC | lô lot | 1 | 4450975 | 1563188 | 6014163 | 6014163
|  | Lộ vào Incoming |  |  | 0 | 0
|  | MCB 2P 32A 6KA | cái pcs | 1 | 0 | 0 | 0 | 0
|  | Cầu chì điều khiển 2A + Đế Fuse 2A + base | cái pcs | 1 | 0 | 0 | 0 | 0
|  | Đèn báo màu đỏ -230VAC Signal phase light-R-230 VAC | cái pcs | 1 | 0 | 0 | 0 | 0
|  | Lộ ra Outgoing |  |  | 0 | 0
|  | MCB 1P 10A 6KA | cái pcs | 1 | 0 | 0 | 0 | 0
|  | MCB 1P 16A 6KA | cái pcs | 1 | 0 | 0 | 0 | 0
|  | RCBO 1P + N 20A 30mA 6kA | cái pcs | 1 | 0 | 0 | 0 | 0
|  | Vỏ tủ điện, thanh đồng , các phụ kiện... Metal enclosure, busbar system, accessories,… | lô lot | 1 | 0 | 0 | 0 | 0
| 88 | DB-2 | lô lot | 1 | 76293644 | 1563188 | 77856832 | 77856832
|  | Lộ vào Incoming |  |  | 0 | 0
|  | MCCB 3P 160A 25KA | cái pcs | 1 | 0 | 0 | 0 | 0
|  | Cầu chì điều khiển 2A + Đế Fuse 2A + base | cái pcs | 9 | 0 | 0 | 0 | 0
|  | Đèn báo màu đỏ -vàng-xanh -230VAC Signal phase light-R-Y-B-230 VAC | cái pcs | 6 | 0 | 0 | 0 | 0
|  | Đồng hồ vôn 0-500V, Class 1.5, 96x96 Voltmeter | cái pcs | 1 | 0 | 0 | 0 | 0
|  | Chuyển mạch vôn 7 vị trí Volttage Selector Switch 7 position | cái pcs | 1 | 0 | 0 | 0 | 0
|  | Đồng hồ Ampe 200A, Class 1.5, 96x96 Ampetmeter | cái pcs | 1 | 0 | 0 | 0 | 0
|  | Chuyển mạch Ampe 4 vị trí Ampe Selector Switch 4 position | cái pcs | 1 | 0 | 0 | 0 | 0
|  | Biến dòng ( loại đo lường ) MCT 200/5A, Class 1.0, 7.5VA MCT 200/5A, Class 1.0, 7.5VA | cái pcs | 3 | 0 | 0 | 0 | 0
|  | Lộ ra Outgoing |  |  | 0 | 0
|  | MCB 1P 16A 10KA | cái pcs | 16 | 0 | 0 | 0 | 0
|  | MCB 1P 20A 10KA | cái pcs | 1 | 0 | 0 | 0 | 0
|  | MCB 2P 32A 10KA | cái pcs | 8 | 0 | 0 | 0 | 0
|  | MCB 2P 50A 10KA | cái pcs | 3 | 0 | 0 | 0 | 0
|  | MCB 2P 63A 10KA | cái pcs | 1 | 0 | 0 | 0 | 0
|  | MCCB 4P 100A 25KA | cái pcs | 1 | 0 | 0 | 0 | 0
|  | Chống sét lan truyền. 3P+N Imax 100kA Surge Protection Dives 3P+N Imax 100kA | bộ set | 1 | 0 | 0 | 0 | 0
|  | RCBO 1P + N 20A 30mA 6kA | cái pcs | 8 | 0 | 0 | 0 | 0
|  | RCBO 1P + N 25A 30mA 6kA | cái pcs | 2 | 0 | 0 | 0 | 0
|  | Contactor 2P CT 16A 2NO (230VAC COil) | cái pcs | 2 | 0 | 0 | 0 | 0
|  | Công tắc hẹn giờ : 24h, 7 days Timer 24h, 7 days | cái pcs | 2 | 0 | 0 | 0 | 0
|  | Chuyển mạch 3 vị trí tự giữ (Auto-Off-Man) Selector Switch 3 position (Auto-Off-Man) | cái pcs | 2 | 0 | 0 | 0 | 0
|  | Vỏ tủ điện, thanh đồng , các phụ kiện... Metal enclosure, busbar system, accessories,… | lô lot | 1 | 0 | 0 | 0 | 0
| 89 | LP-3-GYM | lô lot | 1 | 15797305 | 1563188 | 17360493 | 17360493
|  | Lộ vào Incoming |  |  | 0 | 0
|  | MCB 3P 63A 6KA | cái pcs | 1 | 0 | 0 | 0 | 0
|  | Cầu chì điều khiển 2A + Đế Fuse 2A + base | cái pcs | 3 | 0 | 0 | 0 | 0
|  | Đèn báo màu đỏ -vàng-xanh -230VAC Signal phase light-R-Y-B-230 VAC | cái pcs | 3 | 0 | 0 | 0 | 0
|  | Lộ ra Outgoing |  |  | 0 | 0
|  | MCB 1P 16A 6KA | cái pcs | 4 | 0 | 0 | 0 | 0
|  | MCB 1P 20A 6KA | cái pcs | 2 | 0 | 0 | 0 | 0
|  | MCB 1P 25A 6KA | cái pcs | 6 | 0 | 0 | 0 | 0
|  | RCBO 1P + N 20A 30mA 6kA | cái pcs | 4 | 0 | 0 | 0 | 0
|  | RCBO 1P + N 25A 30mA 6kA | cái pcs | 1 | 0 | 0 | 0 | 0
|  | Vỏ tủ điện, thanh đồng , các phụ kiện... Metal enclosure, busbar system, accessories,… | lô lot | 1 | 0 | 0 | 0 | 0
| 90 | LP-3-DAN | lô lot | 1 | 8780022 | 1563188 | 10343210 | 10343210
|  | Lộ vào Incoming |  |  | 0 | 0
|  | MCB 2P 50A 6KA | cái pcs | 1 | 0 | 0 | 0 | 0
|  | Cầu chì điều khiển 2A + Đế Fuse 2A + base | cái pcs | 1 | 0 | 0 | 0 | 0
|  | Đèn báo màu đỏ -230VAC Signal phase light-R-230 VAC | cái pcs | 1 | 0 | 0 | 0 | 0
|  | Lộ ra Outgoing |  |  | 0 | 0
|  | MCB 1P 10A 6KA | cái pcs | 2 | 0 | 0 | 0 | 0
|  | MCB 1P 16A 6KA | cái pcs | 1 | 0 | 0 | 0 | 0
|  | RCBO 1P + N 20A 30mA 6kA | cái pcs | 2 | 0 | 0 | 0 | 0
|  | RCBO 1P + N 25A 30mA 6kA | cái pcs | 1 | 0 | 0 | 0 | 0
|  | Vỏ tủ điện, thanh đồng , các phụ kiện... Metal enclosure, busbar system, accessories,… | lô lot | 1 | 0 | 0 | 0 | 0
| 91 | LP-3-CL.1; LP-3-CL.2; LP-3-CL.3; LP-3-CL.5 | lô lot | 4 | 4450975 | 1563188 | 6014163 | 24056652
|  | Lộ vào Incoming |  |  | 0 | 0
|  | MCB 2P 32A 6KA | cái pcs | 4 | 0 | 0 | 0 | 0
|  | Cầu chì điều khiển 2A + Đế Fuse 2A + base | cái pcs | 4 | 0 | 0 | 0 | 0
|  | Đèn báo màu đỏ -230VAC Signal phase light-R-230 VAC | cái pcs | 4 | 0 | 0 | 0 | 0
|  | Lộ ra Outgoing |  |  | 0 | 0
|  | MCB 1P 10A 6KA | cái pcs | 4 | 0 | 0 | 0 | 0
|  | MCB 1P 16A 6KA | cái pcs | 4 | 0 | 0 | 0 | 0
|  | RCBO 1P + N 20A 30mA 6kA | cái pcs | 4 | 0 | 0 | 0 | 0
|  | Vỏ tủ điện, thanh đồng , các phụ kiện... Metal enclosure, busbar system, accessories,… | lô lot | 4 | 0 | 0 | 0 | 0
| 92 | LP-3-CL.4 | lô lot | 1 | 6479636 | 1563188 | 8042824 | 8042824
|  | Lộ vào Incoming |  |  | 0 | 0
|  | MCB 2P 50A 6KA | cái pcs | 1 | 0 | 0 | 0 | 0
|  | Cầu chì điều khiển 2A + Đế Fuse 2A + base | cái pcs | 1 | 0 | 0 | 0 | 0
|  | Đèn báo màu đỏ -230VAC Signal phase light-R-230 VAC | cái pcs | 1 | 0 | 0 | 0 | 0
|  | Lộ ra Outgoing |  |  | 0 | 0
|  | MCB 1P 10A 6KA | cái pcs | 2 | 0 | 0 | 0 | 0
|  | MCB 1P 16A 6KA | cái pcs | 1 | 0 | 0 | 0 | 0
|  | RCBO 1P + N 20A 30mA 6kA | cái pcs | 2 | 0 | 0 | 0 | 0
|  | Vỏ tủ điện, thanh đồng , các phụ kiện... Metal enclosure, busbar system, accessories,… | lô lot | 1 | 0 | 0 | 0 | 0
| 93 | LP-3-LS | lô lot | 1 | 4450975 | 1563188 | 6014163 | 6014163
|  | Lộ vào Incoming |  |  | 0 | 0
|  | MCB 2P 32A 6KA | cái pcs | 1 | 0 | 0 | 0 | 0
|  | Cầu chì điều khiển 2A + Đế Fuse 2A + base | cái pcs | 1 | 0 | 0 | 0 | 0
|  | Đèn báo màu đỏ -230VAC Signal phase light-R-230 VAC | cái pcs | 1 | 0 | 0 | 0 | 0
|  | Lộ ra Outgoing |  |  | 0 | 0
|  | MCB 1P 10A 6KA | cái pcs | 1 | 0 | 0 | 0 | 0
|  | MCB 1P 16A 6KA | cái pcs | 1 | 0 | 0 | 0 | 0
|  | RCBO 1P + N 20A 30mA 6kA | cái pcs | 1 | 0 | 0 | 0 | 0
|  | Vỏ tủ điện, thanh đồng , các phụ kiện... Metal enclosure, busbar system, accessories,… | lô lot | 1 | 0 | 0 | 0 | 0
| 94 | LP-3-SL | lô lot | 1 | 14495572 | 1563188 | 16058760 | 16058760
|  | Lộ vào Incoming |  |  | 0 | 0
|  | MCB 2P 50A 6KA | cái pcs | 1 | 0 | 0 | 0 | 0
|  | Cầu chì điều khiển 2A + Đế Fuse 2A + base | cái pcs | 1 | 0 | 0 | 0 | 0
|  | Đèn báo màu đỏ -230VAC Signal phase light-R-230 VAC | cái pcs | 1 | 0 | 0 | 0 | 0
|  | Lộ ra Outgoing |  |  | 0 | 0
|  | MCB 1P 10A 6KA | cái pcs | 2 | 0 | 0 | 0 | 0
|  | MCB 1P 16A 6KA | cái pcs | 1 | 0 | 0 | 0 | 0
|  | RCBO 1P + N 20A 30mA 6kA | cái pcs | 3 | 0 | 0 | 0 | 0
|  | RCBO 1P + N 16A 30mA 6kA | cái pcs | 1 | 0 | 0 | 0 | 0
|  | Motor CB 3P 4-6.3A | cái pcs | 1 | 0 | 0 | 0 | 0
|  | Vỏ tủ điện, thanh đồng , các phụ kiện... Metal enclosure, busbar system, accessories,… | lô lot | 1 | 0 | 0 | 0 | 0
| 95 | LP-3-PE | lô lot | 1 | 4450975 | 1563188 | 6014163 | 6014163
|  | Lộ vào Incoming |  |  | 0 | 0
|  | MCB 2P 32A 6KA | cái pcs | 1 | 0 | 0 | 0 | 0
|  | Cầu chì điều khiển 2A + Đế Fuse 2A + base | cái pcs | 1 | 0 | 0 | 0 | 0
|  | Đèn báo màu đỏ -230VAC Signal phase light-R-230 VAC | cái pcs | 1 | 0 | 0 | 0 | 0
|  | Lộ ra Outgoing |  |  | 0 | 0
|  | MCB 1P 10A 6KA | cái pcs | 1 | 0 | 0 | 0 | 0
|  | MCB 1P 16A 6KA | cái pcs | 1 | 0 | 0 | 0 | 0
|  | RCBO 1P + N 20A 30mA 6kA | cái pcs | 1 | 0 | 0 | 0 | 0
|  | Vỏ tủ điện, thanh đồng , các phụ kiện... Metal enclosure, busbar system, accessories,… | lô lot | 1 | 0 | 0 | 0 | 0
| 96 | DB-3 | lô lot | 1 | 64453794 | 1563188 | 66016982 | 66016982
|  | Lộ vào Incoming |  |  | 0 | 0
|  | MCCB 3P 160A 25KA | cái pcs | 1 | 0 | 0 | 0 | 0
|  | Cầu chì điều khiển 2A + Đế Fuse 2A + base | cái pcs | 9 | 0 | 0 | 0 | 0
|  | Đèn báo màu đỏ -vàng-xanh -230VAC Signal phase light-R-Y-B-230 VAC | cái pcs | 6 | 0 | 0 | 0 | 0
|  | Đồng hồ vôn 0-500V, Class 1.5, 96x96 Voltmeter | cái pcs | 1 | 0 | 0 | 0 | 0
|  | Chuyển mạch vôn 7 vị trí Volttage Selector Switch 7 position | cái pcs | 1 | 0 | 0 | 0 | 0
|  | Đồng hồ Ampe 150A, Class 1.5, 96x96 Ampetmeter | cái pcs | 1 | 0 | 0 | 0 | 0
|  | Chuyển mạch Ampe 4 vị trí Ampe Selector Switch 4 position | cái pcs | 1 | 0 | 0 | 0 | 0
|  | Biến dòng ( loại đo lường ) MCT 150/5A, Class 1.0, 5VA MCT 150/5A, Class 1.0, 5VA | cái pcs | 3 | 0 | 0 | 0 | 0
|  | Lộ ra Outgoing |  |  | 0 | 0
|  | MCB 1P 16A 10KA | cái pcs | 13 | 0 | 0 | 0 | 0
|  | MCB 1P 20A 10KA | cái pcs | 1 | 0 | 0 | 0 | 0
|  | MCB 2P 32A 10KA | cái pcs | 8 | 0 | 0 | 0 | 0
|  | MCB 2P 50A 10KA | cái pcs | 2 | 0 | 0 | 0 | 0
|  | MCB 3P 63A 10KA | cái pcs | 1 | 0 | 0 | 0 | 0
|  | MCCB 4P 100A 25KA | cái pcs | 1 | 0 | 0 | 0 | 0
|  | Chống sét lan truyền. 3P+N Imax 100kA Surge Protection Dives 3P+N Imax 100kA | bộ set | 1 | 0 | 0 | 0 | 0
|  | RCBO 1P + N 20A 30mA 10kA | cái pcs | 5 | 0 | 0 | 0 | 0
|  | Contactor 2P CT 16A 2NO (230VAC COil) | cái pcs | 2 | 0 | 0 | 0 | 0
|  | Công tắc hẹn giờ : 24h, 7 days Timer 24h, 7 days | cái pcs | 4 | 0 | 0 | 0 | 0
|  | Chuyển mạch 3 vị trí tự giữ (Auto-Off-Man) Selector Switch 3 position (Auto-Off-Man) | cái pcs | 4 | 0 | 0 | 0 | 0
|  | Vỏ tủ điện, thanh đồng , các phụ kiện... Metal enclosure, busbar system, accessories,… | lô lot | 1 | 0 | 0 | 0 | 0
| 97 | LP-4-DRA | lô lot | 1 | 4575227 | 1563188 | 6138415 | 6138415
|  | Lộ vào Incoming |  |  | 0 | 0
|  | MCB 2P 32A 6KA | cái pcs | 1 | 0 | 0 | 0 | 0
|  | Cầu chì điều khiển 2A + Đế Fuse 2A + base | cái pcs | 1 | 0 | 0 | 0 | 0
|  | Đèn báo màu đỏ -230VAC Signal phase light-R-230 VAC | cái pcs | 1 | 0 | 0 | 0 | 0
|  | Lộ ra Outgoing |  |  | 0 | 0
|  | MCB 1P 10A 6KA | cái pcs | 2 | 0 | 0 | 0 | 0
|  | MCB 1P 16A 6KA | cái pcs | 1 | 0 | 0 | 0 | 0
|  | RCBO 1P + N 20A 30mA 6kA | cái pcs | 1 | 0 | 0 | 0 | 0
|  | Vỏ tủ điện, thanh đồng , các phụ kiện... Metal enclosure, busbar system, accessories,… | lô lot | 1 | 0 | 0 | 0 | 0
| 98 | LP-4-CL.1; LP-4-CL.2; LP-4-CL.3; LP-4-CL.5 | lô lot | 4 | 4450975 | 1563188 | 6014163 | 24056652
|  | Lộ vào Incoming |  |  | 0 | 0
|  | MCB 2P 32A 6KA | cái pcs | 4 | 0 | 0 | 0 | 0
|  | Cầu chì điều khiển 2A + Đế Fuse 2A + base | cái pcs | 4 | 0 | 0 | 0 | 0
|  | Đèn báo màu đỏ -230VAC Signal phase light-R-230 VAC | cái pcs | 4 | 0 | 0 | 0 | 0
|  | Lộ ra Outgoing |  |  | 0 | 0
|  | MCB 1P 10A 6KA | cái pcs | 4 | 0 | 0 | 0 | 0
|  | MCB 1P 16A 6KA | cái pcs | 4 | 0 | 0 | 0 | 0
|  | RCBO 1P + N 20A 30mA 6kA | cái pcs | 4 | 0 | 0 | 0 | 0
|  | Vỏ tủ điện, thanh đồng , các phụ kiện... Metal enclosure, busbar system, accessories,… | lô lot | 4 | 0 | 0 | 0 | 0
| 99 | LP-4-CL.4 | lô lot | 1 | 6479636 | 1563188 | 8042824 | 8042824
|  | Lộ vào Incoming |  |  | 0 | 0
|  | MCB 2P 50A 6KA | cái pcs | 1 | 0 | 0 | 0 | 0
|  | Cầu chì điều khiển 2A + Đế Fuse 2A + base | cái pcs | 1 | 0 | 0 | 0 | 0
|  | Đèn báo màu đỏ -230VAC Signal phase light-R-230 VAC | cái pcs | 1 | 0 | 0 | 0 | 0
|  | Lộ ra Outgoing |  |  | 0 | 0
|  | MCB 1P 10A 6KA | cái pcs | 2 | 0 | 0 | 0 | 0
|  | MCB 1P 16A 6KA | cái pcs | 1 | 0 | 0 | 0 | 0
|  | RCBO 1P + N 20A 30mA 6kA | cái pcs | 2 | 0 | 0 | 0 | 0
|  | Vỏ tủ điện, thanh đồng , các phụ kiện... Metal enclosure, busbar system, accessories,… | lô lot | 1 | 0 | 0 | 0 | 0
| 100 | LP-4-LS | lô lot | 1 | 4450975 | 1563188 | 6014163 | 6014163
|  | Lộ vào Incoming |  |  | 0 | 0
|  | MCB 2P 32A 6KA | cái pcs | 1 | 0 | 0 | 0 | 0
|  | Cầu chì điều khiển 2A + Đế Fuse 2A + base | cái pcs | 1 | 0 | 0 | 0 | 0
|  | Đèn báo màu đỏ -230VAC Signal phase light-R-230 VAC | cái pcs | 1 | 0 | 0 | 0 | 0
|  | Lộ ra Outgoing |  |  | 0 | 0
|  | MCB 1P 10A 6KA | cái pcs | 1 | 0 | 0 | 0 | 0
|  | MCB 1P 16A 6KA | cái pcs | 1 | 0 | 0 | 0 | 0
|  | RCBO 1P + N 20A 30mA 6kA | cái pcs | 1 | 0 | 0 | 0 | 0
|  | Vỏ tủ điện, thanh đồng , các phụ kiện... Metal enclosure, busbar system, accessories,… | lô lot | 1 | 0 | 0 | 0 | 0
| 101 | LP-4-SL | lô lot | 1 | 14495572 | 1563188 | 16058760 | 16058760
|  | Lộ vào Incoming |  |  | 0 | 0
|  | MCB 2P 50A 6KA | cái pcs | 1 | 0 | 0 | 0 | 0
|  | Cầu chì điều khiển 2A + Đế Fuse 2A + base | cái pcs | 1 | 0 | 0 | 0 | 0
|  | Đèn báo màu đỏ -230VAC Signal phase light-R-230 VAC | cái pcs | 1 | 0 | 0 | 0 | 0
|  | Lộ ra Outgoing |  |  | 0 | 0
|  | MCB 1P 10A 6KA | cái pcs | 2 | 0 | 0 | 0 | 0
|  | MCB 1P 16A 6KA | cái pcs | 1 | 0 | 0 | 0 | 0
|  | RCBO 1P + N 20A 30mA 6kA | cái pcs | 3 | 0 | 0 | 0 | 0
|  | RCBO 1P + N 16A 30mA 6kA | cái pcs | 1 | 0 | 0 | 0 | 0
|  | Motor CB 3P 4-6.3A | cái pcs | 1 | 0 | 0 | 0 | 0
|  | Vỏ tủ điện, thanh đồng , các phụ kiện... Metal enclosure, busbar system, accessories,… | lô lot | 1 | 0 | 0 | 0 | 0
| 102 | LP-4-CO | lô lot | 1 | 6517956 | 1563188 | 8081144 | 8081144
|  | Lộ vào Incoming |  |  | 0 | 0
|  | MCB 2P 50A 6KA | cái pcs | 1 | 0 | 0 | 0 | 0
|  | Cầu chì điều khiển 2A + Đế Fuse 2A + base | cái pcs | 1 | 0 | 0 | 0 | 0
|  | Đèn báo màu đỏ -230VAC Signal phase light-R-230 VAC | cái pcs | 1 | 0 | 0 | 0 | 0
|  | Lộ ra Outgoing |  |  | 0 | 0
|  | MCB 1P 10A 6KA | cái pcs | 1 | 0 | 0 | 0 | 0
|  | MCB 1P 16A 6KA | cái pcs | 1 | 0 | 0 | 0 | 0
|  | RCBO 1P + N 20A 30mA 6kA | cái pcs | 1 | 0 | 0 | 0 | 0
|  | RCBO 1P + N 25A 30mA 6kA | cái pcs | 1 | 0 | 0 | 0 | 0
|  | Vỏ tủ điện, thanh đồng , các phụ kiện... Metal enclosure, busbar system, accessories,… | lô lot | 1 | 0 | 0 | 0 | 0
| 103 | DB-R | lô lot | 1 | 22185204 | 1563188 | 23748392 | 23748392
|  | Lộ vào Incoming |  |  | 0 | 0
|  | MCB 2P 40A 6KA | cái pcs | 1 | 0 | 0 | 0 | 0
|  | Cầu chì điều khiển 2A + Đế Fuse 2A + base | cái pcs | 1 | 0 | 0 | 0 | 0
|  | Đèn báo màu đỏ -230VAC Signal phase light-R-230 VAC | cái pcs | 1 | 0 | 0 | 0 | 0
|  | Lộ ra Outgoing |  |  | 0 | 0
|  | MCB 1P 16A 6KA | cái pcs | 5 | 0 | 0 | 0 | 0
|  | MCB 2P 10A 6KA | cái pcs | 1 | 0 | 0 | 0 | 0
|  | RCBO 1P + N 20A 30mA 6kA | cái pcs | 1 | 0 | 0 | 0 | 0
|  | Vỏ tủ điện, thanh đồng , các phụ kiện... Metal enclosure, busbar system, accessories,… | lô lot | 1 | 0 | 0 | 0 | 0
| 104 | DB-4 | lô lot | 1 | 64569916 | 1563188 | 66133104 | 66133104
|  | Lộ vào Incoming |  |  | 0 | 0
|  | MCCB 3P 125A 25KA | cái pcs | 1 | 0 | 0 | 0 | 0
|  | Cầu chì điều khiển 2A + Đế Fuse 2A + base | cái pcs | 9 | 0 | 0 | 0 | 0
|  | Đèn báo màu đỏ -vàng-xanh -230VAC Signal phase light-R-Y-B-230 VAC | cái pcs | 6 | 0 | 0 | 0 | 0
|  | Đồng hồ vôn 0-500V, Class 1.5, 96x96 Voltmeter | cái pcs | 1 | 0 | 0 | 0 | 0
|  | Chuyển mạch vôn 7 vị trí Volttage Selector Switch 7 position | cái pcs | 1 | 0 | 0 | 0 | 0
|  | Đồng hồ Ampe 150A, Class 1.5, 96x96 Ampetmeter | cái pcs | 1 | 0 | 0 | 0 | 0
|  | Chuyển mạch Ampe 4 vị trí Ampe Selector Switch 4 position | cái pcs | 1 | 0 | 0 | 0 | 0
|  | Biến dòng ( loại đo lường ) MCT 150/5A, Class 1.0, 5VA MCT 150/5A, Class 1.0, 5VA | cái pcs | 3 | 0 | 0 | 0 | 0
|  | Lộ ra Outgoing |  |  | 0 | 0
|  | MCB 1P 16A 10KA | cái pcs | 13 | 0 | 0 | 0 | 0
|  | MCB 1P 20A 10KA | cái pcs | 1 | 0 | 0 | 0 | 0
|  | MCB 2P 32A 10KA | cái pcs | 7 | 0 | 0 | 0 | 0
|  | MCB 2P 40A 10KA | cái pcs | 1 | 0 | 0 | 0 | 0
|  | MCB 2P 50A 10KA | cái pcs | 3 | 0 | 0 | 0 | 0
|  | MCCB 3P 25A 25KA | cái pcs | 1 | 0 | 0 | 0 | 0
|  | MCCB 4P 100A 25KA | cái pcs | 1 | 0 | 0 | 0 | 0
|  | Chống sét lan truyền. 3P+N Imax 100kA Surge Protection Dives 3P+N Imax 100kA | bộ set | 1 | 0 | 0 | 0 | 0
|  | RCBO 1P + N 16A 30mA 6kA | cái pcs | 1 | 0 | 0 | 0 | 0
|  | RCBO 1P + N 20A 30mA 6kA | cái pcs | 4 | 0 | 0 | 0 | 0
|  | Contactor 2P CT 16A 2NO (230VAC COil) | cái pcs | 4 | 0 | 0 | 0 | 0
|  | Công tắc hẹn giờ : 24h, 7 days Timer 24h, 7 days | cái pcs | 4 | 0 | 0 | 0 | 0
|  | Chuyển mạch 3 vị trí tự giữ (Auto-Off-Man) Selector Switch 3 position (Auto-Off-Man) | cái pcs | 4 | 0 | 0 | 0 | 0
|  | Vỏ tủ điện, thanh đồng , các phụ kiện... Metal enclosure, busbar system, accessories,… | lô lot | 1 | 0 | 0 | 0 | 0
| 105 | Tủ nút nhấn điều khiển tại phòng điều khiển: FCC panel Control button panel at FCC room: FCC panel | lô lot | 1 | 52255125 | 2605313 | 54860438 | 54860438
| 106 | Isolator 3P-630A (for Solar power system) | bộ set | 1 | 1239027 | 104213 | 1343240 | 1343240
| b.2 | Ổ cắm, công tắc, đèn Socket outlet, switch & lighting fixture |  |  | 0 | 0 |  | 3284481225
|  | Đèn chiếu sáng Lighting fixture |  |  | 0 | 0
R2 | 107 | Đèn led linear 41W,loại nối tiếp, ánh sáng direct,âm trần 41W led linear, continuous,direct light distribution,recessed ceiling mount | bộ set | 218 | 1642545 | 156319 | 1798864 | 392152352 |  | edit Q'ty
R2 | 108 | Đèn led linear,36W,loại không nối tiếp,ánh sáng direct&indirect,treo trần Led linear,36W,standalone,direct&indirect light distribution,pendant mounted type | bộ set | 240 | 2108295 | 156319 | 2264614 | 543507360 |  | add item | Bv E/2002,2003,2004,2005-rev 02
| 109 | Đèn led 29W chống thấm, chống bụi,IP65 29W led waterproof, surface mounter type,IP65 | bộ set | 244 | 632385 | 260531 | 892916 | 217871504
| 110 | Đèn led downlight bóng led 15W, gắn âm trần,IP20 15W led downlight,recessed mounted type,IP20 | bộ set | 122 | 366390 | 125055 | 491445 | 59956290
| 111 | Đèn led downlight bóng led 15W, gắn âm trần,IP44 15W led downlight,recessed mounted type,IP44 | bộ set | 123 | 366390 | 125055 | 491445 | 60447735
| 112 | Đèn lon gắn nỗi,20W 20W, led downlight, surface mounted type | bộ set | 105 | 1003950 | 125055 | 1129005 | 118545525
| 113 | Đèn Led highbay, treo trần , 95W Led hightbay,suspended mounted type ,95W | bộ set | 42 | 3564540 | 125055 | 3689595 | 154962990
| 114 | Đèn led pha 70W,IP66 Led flood light 70W,IP66 | bộ set | 14 | 5428575 | 156319 | 5584894 | 78188516
| 115 | Đèn led ốp tường ,IP65, 8W Led surface mounted type,IP65,8W | bộ set | 13 | 782460 | 125055 | 907515 | 11797695
| 116 | Đèn Led highbay, treo trần , 67W Led hightbay,suspended mounted type ,67W | bộ set | 2 | 3236445 | 468956 | 3705401 | 7410802
R2 | 117 | Đèn led Panel,kích thước 1200 x 300mm,36W,thả trần Led Panel,1200 x300mm, pendant mounted type | bộ set | 515 | 1130220 | 208425 | 1338645 | 689402175 |  | edit Q'ty
| 118 | Đèn led dowlight, gắn thả trần,38W Led downlight,pendant ceiling mounted type ,38W | bộ set | 103 | 1128150 | 125055 | 1253205 | 129080115
| 119 | Đèn thoát hiểm có ổ cắm đơn , kết hợp pin dự phòng trong 3giờ Exit light c/w single socket with 3 hours back-up battery | bộ set | 40 | 427455 | 125055 | 552510 | 22100400
| 120 | Đèn thoát hiểm chống thấm có ổ cắm đơn , kết hợp pin dự phòng trong 3giờ Water proof exit light c/w single socket with 3 hours back-up battery | bộ set | 1 | 755550 | 125055 | 880605 | 880605
| 121 | Đèn thoát hiểm có ổ cắm đơn , kết hợp pin dự phòng trong 3giờ- chỉ hương rẽ phải 1x3W led exit light c/w 3 hours back-up battery- turn right | bộ set | 9 | 427455 | 125055 | 552510 | 4972590
| 122 | Đèn thoát hiểm , kết hợp pin dự phòng trong 3giờ- chỉ hương rẽ trái Exit light c/w 3 hours back-up battery- turn left | bộ set | 6 | 427455 | 125055 | 552510 | 3315060
| 123 | Đèn thoát hiểm kết hợp pin dự phòng trong 3giờ- chỉ hương rẽ trái và phải Exit light c/w 3 hours back-up battery- turn left,right | bộ set | 4 | 427455 | 125055 | 552510 | 2210040
| 124 | Đèn chiếu sáng khẩn cấp kèm ổ cắm đơn kết hợp pin dự phòng trong 3 giờ Emergency light c/wsingle socket with hours back-up battery | bộ set | 79 | 570285 | 125055 | 695340 | 54931860
| 125 | Đèn chiếu sáng khẩn cấp âm trân kèm ổ cắm đơn kết hợp pin dự phòng trong 3 giờ Emergency light ceiling recessed type c/wsingle socket with hours back-up battery | bộ set | 26 | 570285 | 125055 | 695340 | 18078840
| 126 | Đèn led 1x25.5 W,1200mm chống nổ,lắp gắn tường/lắp nổi,IP65 Led 1x25.5W,1200mm,explosion,wall/surface mounting,IP65 | bộ set | 2 | 2390850 | 96769 | 2487619 | 4975238
| 127 | Cảm biến chuyển động Motion detector | bộ set | 26 | 793845 | 156319 | 950164 | 24704264
| 128 | Hộp đấu nối cho đèn Box for lighting | cái pcs | 2336 | 52255 | 46896 | 99151 | 231616736
| 129 | Vật tư phụ,phụ kiện... Accessories… | lô lot | 1 | 44451693 | 15957018 | 60408711 | 60408711
|  | Công tắc đèn Switch |  |  | 0 | 0
| 130 | Công tắc đơn 1 chiều +mặt nạ+ đế... 1 gang 1 way switch | bộ set | 80 | 34117 | 36474 | 70591 | 5647280
| 131 | Công tắc đôi 1 chiều + mặt nạ+ đế... 2 gang 1 way switch | bộ set | 83 | 49968 | 41685 | 91653 | 7607199
| 132 | Công tắc đơn 2 chiều+ mặt nạ+ đế 1 gang 2 way switch | bộ set | 16 | 51477 | 41685 | 93162 | 1490592
| 133 | Công tắc đôi 2 chiều + mặt nạ+ đế 2 gang 2 way switch | bộ set | 4 | 84688 | 41685 | 126373 | 505492
| 134 | Hộp đấu nối cho công tắc Box for switch | cái pcs | 154 | 52255 | 46896 | 99151 | 15269254
| 135 | Vật tư phụ,phụ kiện... Accessories… | lô lot | 1 | 7826657 | 2809569 | 10636226 | 10636226
|  | Ổ cắm Socket outlet |  |  | 0 | 0
| 136 | Ổ cắm đôi 3 chấu 16A +mặt nạ... 16A 3pin double socket outlet | bộ set | 471 | 92991 | 67738 | 160729 | 75703359
| 137 | Ổ cắm đôi 3 chấu 16A, chống thấm,chống bụi,IP55 16A 3pin,weatherproof double socket outlet with cover,IP5 | bộ set | 31 | 251498 | 67738 | 319236 | 9896316
| 138 | Ổ cắm đôi 3 chấu 16A +mặt nạ…âm sàn 16A 3pin floor double socket outlet | bộ set | 36 | 649125 | 260531 | 909656 | 32747616
| 139 | Công tắc on/off máy chiếu Switch on/off projector | bộ set | 38 | 116123 | 41685 | 157808 | 5996704
| 140 | Cầu dao Isolator Isolator | bộ set | 78 | 1239027 | 104213 | 1343240 | 104772720
| 141 | Điểm cấp nguồn cho máy sấy tay Power point for faucet sensor | điểm point | 8 | 52255 | 46896 | 99151 | 793208
| 142 | Hộp đấu nối cho ổ cắm Box for socket | cái pcs | 786 | 52255 | 46896 | 99151 | 77932686
| 143 | Vật tư phụ,phụ kiện... Accessories… | lô lot | 1 | 32351729 | 11613441 | 43965170 | 43965170
| b.3 | Dây cáp điện 600V bao gồm băng keo cách điện 600V cable including insulation tapes |  |  | 0 | 0 |  | 3362436623
|  | Cáp Cu-XLPE/PVC Cu-XLPE/PVC Cable |  |  | 0 | 0
| 144 | Cáp Cu-XLPE/PVC 1Cx240mm² 1Cx240mm² Cu- XLPE/PVC Cable | m meters | 324 | 621046 | 62528 | 683574 | 221477976
| 145 | Cáp Cu- XLPE/PVC 1Cx185mm² 1Cx185mm² Cu-XLPE/PVC Cable | m meters | 664 | 473710 | 46896 | 520606 | 345682384
| 146 | Cáp Cu-XLPE/PVC 1Cx70mm² 1Cx70mm² Cu-XLPE/PVC Cable | m meters | 586 | 177772 | 36474 | 214246 | 125548156
| 147 | Cáp Cu-XLPE/PVC 1Cx50mm² 1Cx50mm² Cu- XLPE/PVC Cable | m meters | 253 | 124867 | 31264 | 156131 | 39501143
| 148 | Cáp XLPE/PVC 1Cx35mm² 1Cx35mm² XLPE/PVC Cable | m meters | 263 | 93479 | 26053 | 119532 | 31436916
| 149 | Cáp Cu-XLPE/PVC 1Cx25mm² 1Cx25mm² Cu- XLPE/PVC Cable | m meters | 175 | 68849 | 20843 | 89692 | 15696100
| 150 | Cáp Cu-XLPE/PVC 1Cx16mm² 1Cx16mm² Cu- XLPE/PVC Cable | m meters | 1114 | 45346 | 15632 | 60978 | 67929492
| 151 | Cáp Cu/XLPE/PVC 1Cx10mm² 1Cx10mm² Cu/ XLPE/PVC Cable | m meters | 388 | 28694 | 15632 | 44326 | 17198488
| 152 | Cáp Cu-XLPE/PVC 1Cx6.0mm² 1Cx6.0mm² Cu- XLPE/PVC Cable | m meters | 763 | 18092 | 6774 | 24866 | 18972758
| 153 | Cáp Cu-XLPE/PVC 3Cx16mm² 3Cx16mm² Cu- XLPE/PVC Cable | m meters | 396 | 134191 | 46896 | 181087 | 71710452
| 154 | Cáp Cu-XLPE/PVC 3Cx10.0mm² 3Cx10.0mm² Cu- XLPE/PVC Cable | m meters | 185 | 87916 | 46896 | 134812 | 24940220
| 155 | Cáp Cu-XLPE/PVC 3Cx6.0mm² 3Cx6.0mm² Cu- XLPE/PVC Cable | m meters | 1074 | 134191 | 20321 | 154512 | 165945888
| 156 | Cáp Cu-XLPE/PVC 3Cx4.0mm² 3Cx4.0mm² Cu- XLPE/PVC Cable | m meters | 1127 | 39400 | 18758 | 58158 | 65544066
| 157 | Vật tư phụ,phụ kiện... Accessories… | lô lot | 1 | 16981754 | 6096014 | 23077768 | 23077768
|  | Cáp chống cháy FR/Cu Cable |  |  | 0 | 0
| 158 | Cáp chống cháy 1Cx150mm² 1Cx150mm² FR/Cu Cable | m meters | 776 | 388697 | 41685 | 430382 | 333976432
| 159 | Cáp chống cháy 1Cx120mm² 1Cx120mm² FR/Cu Cable | m meters | 120 | 323959 | 41685 | 365644 | 43877280
| 160 | Cáp chống cháy 1Cx70mm² 1Cx70mm² FR/Cu Cable | m meters | 280 | 189338 | 36474 | 225812 | 63227360
| 161 | Cáp chống cháy 1Cx16mm² 1Cx16mm² FR/Cu Cable | m meters | 664 | 50246 | 15632 | 65878 | 43742992
| 162 | Cáp chống cháy 1Cx10mm² 1Cx10mm² FR/Cu Cable | m meters | 195 | 33002 | 15632 | 48634 | 9483630
| 163 | Cáp chống cháy 1Cx6.0mm² 1Cx6.0mm² FR/Cu Cable | m meters | 727 | 21401 | 6774 | 28175 | 20483225
| 164 | Cáp chống cháy 1Cx4.0mm² 1Cx4.0mm² FR/Cu Cable | m meters | 1324 | 15769 | 6253 | 22022 | 29157128
| 165 | Cáp chống cháy 2Cx2.5mm² 2Cx2.5mm² FR/Cu Cable | m meters | 2780 | 24920 | 5211 | 30131 | 83764180
| 166 | Vật tư phụ,phụ kiện... Accessories… | lô lot | 1 | 15945942 | 5724184 | 21670126 | 21670126
|  | Cáp CU/PVC CU/PVC Cable |  |  | 0 | 0
| 167 | Cáp Cu/PVC 1Cx16.0mm² 1Cx16.0mm² Cu/ PVC Cable | m meters | 37 | 43569 | 15632 | 59201 | 2190437
| 168 | Cáp Cu/PVC 1Cx6.0mm² 1Cx6.0mm² Cu/ PVC Cable | m meters | 985 | 16106 | 6774 | 22880 | 22536800
| 169 | Cáp Cu/PVC 1Cx4.0mm² 1Cx4.0mm² Cu/ PVC Cable | m meters | 7214 | 11090 | 6253 | 17343 | 125112402
| 170 | Cáp Cu/PVC 1Cx2.5mm² 1Cx2.5mm² Cu/ PVC Cable | m meters | 57748 | 6886 | 5211 | 12097 | 698577556
| 171 | Cáp Cu/PVC 1Cx1.5mm² 1Cx1.5mm² Cu/ PVC Cable | m meters | 1552 | 4366 | 4690 | 9056 | 14054912
| 172 | PE: Cáp Cu/PVC 1Cx240mm² PE: 1Cx240mm² Cu/ PVC Cable | m meters | 50 | 612964 | 62528 | 675492 | 33774600
| 173 | PE: Cáp Cu/PVC 1Cx185mm² PE: 1Cx185mm² Cu/ PVC Cable | m meters | 107 | 467672 | 46896 | 514568 | 55058776
| 174 | PE: Cáp Cu/PVC 1Cx95mm² PE: 1Cx95mm² Cu/ PVC Cable | m meters | 61 | 241558 | 41685 | 283243 | 17277823
| 175 | PE: Cáp Cu/PVC 1Cx70mm² PE: 1Cx70mm² Cu/ PVC Cable | m meters | 224 | 174834 | 36474 | 211308 | 47332992
| 176 | PE: Cáp Cu/PVC 1Cx35mm² PE: 1Cx35mm² Cu/ PVC Cable | m meters | 216 | 91911 | 20843 | 112754 | 24354864
| 177 | PE: Cáp Cu/PVC 1Cx25mm² PE: 1Cx25mm² Cu/ PVC Cable | m meters | 63 | 67339 | 20843 | 88182 | 5555466
| 178 | PE: Cáp Cu/PVC 1Cx16mm² PE: 1Cx16mm² Cu/ PVC Cable | m meters | 517 | 43569 | 15632 | 59201 | 30606917
| 179 | PE: Cáp Cu/PVC 1Cx10mm² PE: 1Cx10mm² Cu/ PVC Cable | m meters | 146 | 26662 | 15632 | 42294 | 6174924
| 180 | PE: Cáp Cu/PVC 1Cx6.0mm² PE: 1Cx6.0mm² Cu/ PVC Cable | m meters | 361 | 16106 | 6774 | 22880 | 8259680
| 181 | PE: Cáp Cu/PVC 1Cx4.0mm² PE: 1Cx4.0mm² Cu/ PVC Cable | m meters | 4045 | 11090 | 6253 | 17343 | 70152435
| 182 | PE: Cáp Cu/PVC 1Cx2.5mm² PE: 1Cx2.5mm² Cu/ PVC Cable | m meters | 9943 | 6886 | 5211 | 12097 | 120280471
| 183 | PE: Cáp Cu/PVC 1Cx1.5mm² PE: 1Cx1.5mm² Cu/ PVC Cable | m meters | 6177 | 4366 | 4690 | 9056 | 55938912
| 184 | Vật tư phụ,phụ kiện... Accessories… | lô lot | 1 | 103866931 | 37285565 | 141152496 | 141152496
| b.4 | Các thiết bị bảo vệ dây cáp điện Equipments for cable protection |  |  | 0 | 0 |  | 2204187213
|  | Ống và các phụ kiện Pipe & fitting |  |  | 0 | 0
| 185 | Ống PVC Ø 20 PVC Pipe Ø 20 | m meters | 22118 | 7158 | 14590 | 21748 | 481022264
| 186 | Nối thẳng bằng PVC Ø 20 PVC Straight coupler Ø 20 | cái pcs | 14740 | 813 | 521 | 1334 | 19663160
| 187 | Nối răng bằng PVC Ø 20 PVC connector Ø 20 | cái pcs | 11348 | 2290 | 521 | 2811 | 31899228
| 188 | Ống PVC Ø 25 PVC Pipe Ø 25 | m meters | 7528 | 10412 | 16674 | 27086 | 203903408
| 189 | Nối thẳng bằng PVC Ø 25 PVC Straight coupler Ø 25 | cái pcs | 5134 | 10412 | 16674 | 27086 | 139059524
| 190 | Nối răng bằng PVC Ø 25 PVC connector Ø 25 | cái pcs | 3682 | 1510 | 521 | 2031 | 7478142
| 191 | Ống PVC Ø 32 PVC Pipe Ø 32 | m meters | 160 | 2627 | 521 | 3148 | 503680
| 192 | Nối thẳng bằng PVC Ø 32 PVC Straight coupler Ø 32 | cái pcs | 105 | 16052 | 18758 | 34810 | 3655050
| 193 | Nối răng bằng PVC Ø 32 PVC connector Ø 32 | cái pcs | 83 | 4703 | 521 | 5224 | 433592
| 194 | Ống PVC Ø 40 PVC Pipe Ø 40 | m meters | 756 | 31670 | 26053 | 57723 | 43638588
| 195 | Nối thẳng bằng PVC Ø 40 PVC Straight coupler Ø 40 | cái pcs | 506 | 8129 | 1042 | 9171 | 4640526
| 196 | Nối răng bằng PVC Ø 40 PVC connector Ø 40 | cái pcs | 381 | 13935 | 1042 | 14977 | 5706237
| 197 | Keo dán ống PVC PVC paste | kg | 133 | 174184 | 26053 | 200237 | 26631521
| 198 | Vật tư phụ,phụ kiện... Accessories… | lô lot | 1 | 162601892 | 58369910 | 220971802 | 220971802
|  | Khay/ Máng cáp - ngoài nhà Cable ladder/ Cable tray -outside the house |  |  | 0 | 0
| 199 | Khay cáp 1000Wx100H Cable tray 1000Wx100H | m meters | 5 | 3117889 | 625275 | 3743164 | 18715820
| 200 | Khay cáp 600Wx100H Cable tray 600Wx100H | m meters | 10 | 1652655 | 260531 | 1913186 | 19131860
| 201 | Khay cáp 400Wx100H Cable tray 400Wx100H | m meters | 20 | 1123137 | 208425 | 1331562 | 26631240
| 202 | Khay cáp 300Wx100H Cable tray 300Wx100H | m meters | 30 | 600586 | 156319 | 756905 | 22707150
| 203 | Khay cáp 250Wx100H Cable tray 250Wx100H | m meters | 16 | 450439 | 156319 | 606758 | 9708128
| 204 | Khay cáp 100Wx100H Cable tray 100Wx100H | m meters | 40 | 387849 | 125055 | 512904 | 20516160
|  | Khay/ Máng cáp - trong nhà Cable ladder/ Cable tray- in the home |  |  | 0 | 0
| 205 | Thang cáp 1200Wx100H Cable ladder 1200Wx100H | m meters | 45 | 1153435 | 154830 | 1308265 | 58871925
| 206 | Thang cáp : 800Wx100H Cable Ladder 800Wx100H | m meters | 40 | 448349 | 312638 | 760987 | 30439480
| 207 | Thang cáp : 700Wx100H Cable Ladder 700Wx100H | m meters | 5 | 413861 | 260531 | 674392 | 3371960
| 208 | Thang cáp : 600Wx100H Cable Ladder 600Wx100H | m meters | 5 | 344884 | 260531 | 605415 | 3027075
| 209 | Thang cáp : 400Wx100H Cable Ladder 400Wx100H | m meters | 65 | 303428 | 208425 | 511853 | 33270445
| 210 | Thang cáp : 300Wx100H Cable Ladder 300Wx100H | m meters | 25 | 233406 | 156319 | 389725 | 9743125
| 211 | Thang cáp : 200Wx100H Cable Ladder 200Wx100H | m meters | 95 | 215988 | 156319 | 372307 | 35369165
| 212 | Thang cáp : 100Wx100H Cable Ladder 100Wx100H | m meters | 40 | 206698 | 125055 | 331753 | 13270120
| 213 | Khay cáp 500Wx100H Cable tray 500Wx100H | m meters | 40 | 1112454 | 208425 | 1320879 | 52835160
| 214 | Khay cáp 300Wx100H Cable tray 300Wx100H | m meters | 200 | 500488 | 156319 | 656807 | 131361400
| 215 | Khay cáp 100Wx100H Cable tray 100Wx100H | m meters | 175 | 271727 | 156319 | 428046 | 74908050
| 216 | Phụ kiện cho thang máng cáp Fitting for cable tray & Cable ladder |  | 1 | 156314181 | 56112783 | 212426964 | 212426964
|  | Các giá đở bằng kim loại cho thang và máng cáp Hard metal for cable trunking |  |  | 0 | 0
| 217 | Thép V mạ kẽm 40 x 4mm V-steel 40 x 4mm | m meters | 856 | 82099 | 15632 | 97731 | 83657736
| 218 | Ty treo Ø 10mm Full threaded bolt Ø 10mm | m meters | 856 | 25740 | 5211 | 30951 | 26494056
| 219 | Tắc kê đạn D10mm Expansion bolt (tacke) D10mm | cái pcs | 1712 | 7780 | 521 | 8301 | 14211312
| 220 | Bulong kệ Inox SUS 304 + tán, long đền | bộ set | 620 | 2322 | 521 | 2843 | 1762660
| 221 | Vật tư phụ,phụ kiện... Accessories… | lô lot | 1 | 23224500 | 10421250 | 33645750 | 33645750
| 222 | Vật liệu chống cháy cho hộp kỹ thuật Fire proof material for technical riser | lô lot | 1 | 58061250 | 20842500 | 78903750 | 78903750
| b.5 | Lightning protection system & grounding system Hệ thống chống sét & hệ thống nối đất |  |  | 0 | 0 |  | 244274866
|  | Lightning protection system Hệ thống chống sét |  |  | 0 | 0
| 223 | Kim thu sét tia tiên đạo, bán kính bảo vệ 97m, cao 5m Ese Air Terminal, Protection Radius Rp=97m, H=5m | bộ set | 1 | 14921741 | 1250550 | 16172291 | 16172291
| 224 | Bộ đếm sét Lightning-flash counter | bộ set | 2 | 3773981 | 260531 | 4034512 | 8069024
| 225 | Ống thép không gỉ (Ø34, L=5m) Stainless steel mast (Ø34, L=5m) | cây pcs | 1 | 2612756 | 468956 | 3081712 | 3081712
| 226 | Đế bằng thép không gỉ, WxDxH :400x400x12 Stainless steel base plate, WxDxH :400x400x12 | cái pcs | 1 | 4238471 | 260531 | 4499002 | 4499002
| 227 | Dây cáp thép Ø6 Guy cable - steel cable Ø6 | bộ set | 1 | 459845 | 104213 | 564058 | 564058
| 228 | Móc neo bằng thép không gỉ Guy crampon stailess steel | bộ set | 3 | 339078 | 20843 | 359921 | 1079763
| 229 | Hộp tiếp địa chịu tải nặng Earth chamber heavy duty glass | bộ set | 2 | 789633 | 260531 | 1050164 | 2100328
| 230 | Cọc tiếp địa D=16, L=2.4m Earthing rod D=16, L=2.4m | cái pcs | 10 | 209021 | 156319 | 365340 | 3653400
| 231 | Mối hàn hóa nhiệt Cadweld | mối hàn point | 10 | 106833 | 125055 | 231888 | 2318880
| 232 | Thanh nối đất Earthing bus bar | bộ set | 2 | 406429 | 125055 | 531484 | 1062968
| 233 | Kẹp băng đồng Conductor clip | cái pcs | 20 | 44127 | 26053 | 70180 | 1403600
| 234 | Cáp đồng trần 1Cx70mm² Bare copper cable 1Cx70mm² | m meters | 132 | 170816 | 36474 | 207290 | 27362280
| 235 | Ống PVC Ø 32 PVC Pipe Ø 32 | m meters | 132 | 16052 | 18758 | 34810 | 4594920
| 236 | Vật tư phụ,phụ kiện... Accessories… | lô lot | 1 | 5806125 | 2084250 | 7890375 | 7890375
|  | Hệ thống nối đất Grounding system |  | 0 | 0 | 0 | 0 | 0
| 237 | Cáp Cu/PVC 1Cx16mm² 1Cx16mm² Cu/ PVC Cable | m meters | 115 | 43569 | 15632 | 59201 | 6808115
| 238 | Cáp Cu/PVC 1Cx70mm² 1Cx70mm² Cu/ PVC Cable | m meters | 120 | 174834 | 36474 | 211308 | 25356960
| 239 | Cáp Cu/PVC 1Cx185mm² 1Cx185mm² Cu/ PVC Cable | m meters | 40 | 467672 | 46896 | 514568 | 20582720
| 240 | Cáp Cu/PVC 1Cx240mm² 1Cx240mm² Cu/ PVC Cable | m meters | 35 | 612964 | 62528 | 675492 | 23642220
| 241 | Cáp Cu/PVC 1Cx120mm² 1Cx120mm² Cu/ PVC Cable | m meters | 111 | 303173 | 41685 | 344858 | 38279238
| 242 | Cáp đồng trần 1Cx70mm² Bare copper cable 1Cx70mm² | m meters | 60 | 170816 | 36474 | 207290 | 12437400
| 243 | Thanh nối đất chính 750mm*50mm*12mm ( đặt trong phòng MBA) 750mm*50mm*12mm HDHC main cpper earth bar (Located at transformer room) | bộ set | 1 | 2612756 | 260531 | 2873287 | 2873287
| 244 | Thanh nối đất chính 500mm*50mm*6mm ( Đặt trong phòng FCC) 500m*50mm*6mm HDHC Main Copper earth bar ( located at FCC room) | bộ set | 1 | 1916021 | 260531 | 2176552 | 2176552
| 245 | Cọc tiếp địa D=16, L=2.4m Earthing rod D=16, L=2.4m | cái pcs | 16 | 209021 | 156319 | 365340 | 5845440
| 246 | Mối hàn hóa nhiệt Cadweld | mối hàn point | 16 | 106833 | 125055 | 231888 | 3710208
| 247 | Ống PVC Ø 32 PVC Pipe Ø 32 | m meters | 145 | 16052 | 18758 | 34810 | 5047450
| 248 | Ống PVC Ø 40 PVC Pipe Ø 40 | m meters | 100 | 31670 | 26053 | 57723 | 5772300
| 249 | Vật tư phụ,phụ kiện... Accessories… | lô lot | 1 | 5806125 | 2084250 | 7890375 | 7890375
| c | Hệ thống điện nhẹ ELV system |  |  | 0 | 0 |  | 20740825224 |  |  |  | c | c
| c.1 | Hệ thống dữ liệu, đồng hồ PoE Data system , PoE clock system |  |  | 0 | 0 |  | 5337181186
| 250 | Tủ rack 12U bao gồm : Rack panel 12U including | lô lot | 1 | 0 | 0 | 0 | 0
|  | Tủ rack 12U-Rack-BF Main Rack panel 12U-Rack-BF | cái pcs | 1 | 3397486 | 570688 | 3968174 | 3968174
|  | Hộp phối quang ODF 16FO bao gồm các phụ kiện ODF 16FO c/w full accessories | bộ set | 1 | 1421856 | 342413 | 1764269 | 1764269
|  | 1x Switch 48 cổng RJ45 PoE +4 Ports SFP+ (Data + CCTV+ Poe clock) 1x Switch 48 ports RJ45 PoE +4 Ports SFP+ (Data + CCTV+ Poe clock) | cái pcs | 1 | 40103809 | 342413 | 40446222 | 40446222
|  | 1x bảng cắm 48 ports 1x Patch panel 48 ports | cái pcs | 1 | 6145064 | 1141375 | 7286439 | 7286439
|  | Thanh phân phối điện 01 x PDUs | cái pcs | 1 | 1092584 | 114138 | 1206722 | 1206722
|  | Bộ lưu điện (15 phút) 01 x UPS ( Backup 15 min) | cái pcs | 1 | 10858852 | 570688 | 11429540 | 11429540
|  | Thanh quản lý cáp Cable management | cái pcs | 1 | 329272 | 114138 | 443410 | 443410
|  | Phụ kiện đấu nối và các phụ kiện khác…. Accessories…. | lô lot | 1 | 25278887 | 5012193 | 30291080 | 30291080
| 251 | Tủ rack 42U bao gồm : Rack panel 42U including | lô lot | 1 | 0 | 0 | 0 | 0
|  | Tủ rack 42U-Main ELV Main Rack panel 42U | cái pcs | 1 | 19905977 | 1392478 | 21298455 | 21298455
|  | Hộp phối quang ODF 64FO bao gồm các phụ kiện ODF 64FO c/w full accessories | bộ set | 1 | 2694042 | 1141375 | 3835417 | 3835417
|  | 1x Switch 24 cổng SFP+ 1x Switch 24 ports SFP+ | cái pcs | 1 | 181338960 | 570688 | 181909648 | 181909648
|  | 1x Bộ điều khiển wifi 1x Wifi-controller | cái pcs | 1 | 244104913 | 570688 | 244675601 | 244675601
|  | Switch 16 ports RJ45 +2 ports SFP(CCTV) | bộ set | 1 | 15097592 | 198659 | 15296251 | 15296251
|  | NVR 32 channel (16 Sata, Raid 5,5xHDD 4TB/1 NVR) (CCTV) | bộ set | 3 | 0 | 0 | 0 | 0 | thuộc hệ thống camera Belong camera system
|  | Thanh phân phối điện 01 x PDUs | cái pcs | 1 | 1092584 | 114138 | 1206722 | 1206722
|  | Bộ lưu điện (15 phút) 01 x UPS ( Backup 15 min) | cái pcs | 1 | 22895170 | 570688 | 23465858 | 23465858
|  | Thanh quản lý cáp Cable management | cái pcs | 1 | 329272 | 114138 | 443410 | 443410
|  | Phụ kiện đấu nối và các phụ kiện khác…. Accessories... | lô lot | 1 | 23026000 | 4565500 | 27591500 | 27591500
| 252 | Tủ rack 27U bao gồm : Rack panel 27U including | lô lot | 1 | 0 | 0 | 0 | 0
|  | Tủ rack 27U-Rack-GF Main Rack panel 27U-Rack-GF | cái pcs | 1 | 8200035 | 863475 | 9063510 | 9063510
|  | Hộp phối quang ODF 16FO bao gồm các phụ kiện ODF 16FO c/w full accessories | bộ set | 1 | 1421856 | 342413 | 1764269 | 1764269
|  | Switch 48 cổng RJ45 PoE+4 Ports SFP+ (Data) Switch 48 ports RJ45 PoE +4 Ports SFP+ (Data) | cái pcs | 2 | 40103809 | 342413 | 40446222 | 80892444
|  | Switch 48 cổng RJ45 PoE+2 Ports SFP ( CCTV+ Poe clock) Switch 48 ports RJ45 PoE +2 Ports SFP (CCTV+ Poe clock) | cái pcs | 1 | 40103809 | 342413 | 40446222 | 40446222
|  | Bảng cắm 48 ports Patch panel 48 ports | cái pcs | 3 | 6145064 | 1141375 | 7286439 | 21859317
|  | Thanh phân phối điện 01 x PDUs | cái pcs | 1 | 1092584 | 114138 | 1206722 | 1206722
|  | Bộ lưu điện (15 phút) 01 x UPS ( Backup 15 min) | cái pcs | 1 | 22895170 | 570688 | 23465858 | 23465858
|  | Thanh quản lý cáp Cable management | cái pcs | 1 | 329272 | 114138 | 443410 | 443410
|  | Phụ kiện đấu nối và các phụ kiện khác…. Accessories…. | lô lot | 1 | 32037547 | 6352272 | 38389819 | 38389819
| 253 | Tủ rack 36U bao gồm : Rack panel 36U including | lô lot | 1 | 0 | 0 | 0 | 0
|  | Tủ rack 36U- Rack-2F Main Rack panel 36U | cái pcs | 1 | 17253842 | 1141375 | 18395217 | 18395217
|  | Hộp phối quang ODF 16FO bao gồm các phụ kiện ODF 16FO c/w full accessories | bộ set | 1 | 1421856 | 342413 | 1764269 | 1764269
|  | Switch 48 cổng RJ45 PoE+4 Ports SFP+ (Data) Switch 48 ports RJ45 PoE +4 Ports SFP+ (Data) | cái pcs | 3 | 40103809 | 342413 | 40446222 | 121338666
|  | Switch 48 cổng RJ45 PoE+2 Ports SFP ( CCTV+ Poe clock) Switch 48 ports RJ45 PoE +2 Ports SFP (CCTV+ Poe clock) | cái pcs | 1 | 40103809 | 342413 | 40446222 | 40446222
|  | Bảng cắm 48 ports Patch panel 48 ports | cái pcs | 4 | 6145064 | 1141375 | 7286439 | 29145756
|  | Thanh phân phối điện 01 x PDUs | cái pcs | 1 | 1092584 | 114138 | 1206722 | 1206722
|  | Bộ lưu điện (15 phút) 01 x UPS ( Backup 15 min) | cái pcs | 1 | 22895170 | 570688 | 23465858 | 23465858
|  | Thanh quản lý cáp Cable management | cái pcs | 1 | 329272 | 114138 | 443410 | 443410
|  | Phụ kiện đấu nối và các phụ kiện khác…. Accessories…. | lô lot | 1 | 33139134 | 6570690 | 39709824 | 39709824
| 254 | Tủ rack 27U-Rack-3F Main Rack panel 27U-Rack-3F | lô lot | 1 | 0 | 0 | 0 | 0
|  | Tủ rack 27U-Rack-GF+Rack-3F Main Rack panel 27U-Rack-GF+ Rack-3F | cái pcs | 1 | 8200035 | 863475 | 9063510 | 9063510
|  | Hộp phối quang ODF 16FO bao gồm các phụ kiện ODF 16FO c/w full accessories | bộ set | 1 | 1421856 | 342413 | 1764269 | 1764269
|  | Switch 48 cổng RJ45 PoE+4 Ports SFP+ (Data) Switch 48 ports RJ45 PoE +4 Ports SFP+ (Data) | cái pcs | 2 | 40103809 | 342413 | 40446222 | 80892444
|  | Switch 48 cổng RJ45 PoE+2 Ports SFP ( CCTV+ Poe clock) Switch 48 ports RJ45 PoE +2 Ports SFP (CCTV+ Poe clock) | cái pcs | 1 | 40103809 | 342413 | 40446222 | 40446222
|  | Bảng cắm 48 ports Patch panel 48 ports | cái pcs | 3 | 6145064 | 1141375 | 7286439 | 21859317
|  | Thanh phân phối điện 01 x PDUs | cái pcs | 1 | 1092584 | 114138 | 1206722 | 1206722
|  | Bộ lưu điện (15 phút) 01 x UPS ( Backup 15 min) | cái pcs | 1 | 22895170 | 570688 | 23465858 | 23465858
|  | Thanh quản lý cáp Cable management | cái pcs | 1 | 329272 | 114138 | 443410 | 443410
|  | Phụ kiện đấu nối và các phụ kiện khác…. Accessories... | lô lot | 1 | 31116507 | 6169652 | 37286159 | 37286159
| 255 | Tủ rack 27U bao gồm : Rack panel 27U including | lô lot | 1 | 0 | 0 | 0 | 0
|  | Tủ rack 27U-Rack-4F Main Rack panel 27U-Rack-4F | cái pcs | 1 | 8200035 | 863475 | 9063510 | 9063510
|  | Hộp phối quang ODF 16FO bao gồm các phụ kiện ODF 16FO c/w full accessories | bộ set | 1 | 5970007 | 604433 | 6574440 | 6574440
|  | Switch 48 cổng RJ45 PoE+4 Ports SFP+ (Data) Switch 48 ports RJ45 PoE +4 Ports SFP+ (Data) | cái pcs | 2 | 49969953 | 371354 | 50341307 | 100682614
|  | Switch 48 cổng RJ45 PoE+2 Ports SFP ( CCTV+ Poe clock) Switch 48 ports RJ45 PoE +2 Ports SFP (CCTV+ Poe clock) | cái pcs | 1 | 30832132 | 371354 | 31203486 | 31203486
|  | Bảng cắm 48 ports Patch panel 48 ports | cái pcs | 3 | 13554176 | 552624 | 14106800 | 42320400
|  | Thanh phân phối điện 01 x PDUs | cái pcs | 1 | 610983 | 86348 | 697331 | 697331
|  | Bộ lưu điện (15 phút) 01 x UPS ( Backup 15 min) | cái pcs | 1 | 20831305 | 604433 | 21435738 | 21435738
|  | Thanh quản lý cáp Cable management | cái pcs | 1 | 241178 | 86348 | 327526 | 327526
|  | Phụ kiện đấu nối và các phụ kiện khác…. Accessories…. | lô lot | 1 | 4073696 | 95280 | 4168976 | 4168976
| 256 | Ổ cắm mạng đôi ( 2 cổng j45/1 mặt nạ) Single data outlet ( 2 node Rj45/1 Plate | bộ set | 112 | 228994 | 114138 | 343132 | 38430784
| 257 | Ổ cắm mạng đôi âm sàn ( 2 cổng j45/1 mặt nạ) Floor double data outlet ( 2 node Rj45/1 Plate | bộ set | 34 | 2095366 | 114138 | 2209504 | 75123136
| 258 | Bộ phát Wifi Cisco meraki MR36 Wifi ( Cisco meraki MR36) | bộ set | 41 | 9408305 | 198659 | 9606964 | 393885524
| 259 | Bộ phát Wifi Cisco meraki MR56 Wifi ( Cisco meraki MR56 | bộ set | 13 | 28919867 | 342413 | 29262280 | 380409640
| 260 | Bộ phát Wifi Cisco meraki MR86 Wifi ( Cisco meraki MR86 | bộ set | 2 | 22990901 | 570688 | 23561589 | 47123178
| 261 | Bộ phát/thu wifi cho Camera thang máy Wifi transceive/receive for lift camera | bộ set | 2 | 3382519 | 570688 | 3953207 | 7906414
| 262 | Đồng hồ IP POE IP POE clocks | bộ set | 52 | 14726358 | 431738 | 15158096 | 788220992
| 263 | Máy vi tính Core i7 + màn hình + software bản quyền cho ht Poe clock Computer Core i7 + copy right software: for PoE Clock | bộ set | 1 | 47280437 | 228275 | 47508712 | 47508712
| 264 | Màn hình thông tin ngoài trời 86 inch+ giá đở+phụ kiện….. Out door digital signage monitor + stand+ accessories… | bộ set | 1 | 351722150 | 34241250 | 385963400 | 385963400
| 265 | Màn hình thông tin cân đứng 55 inch + giá đở+phụ kiện…. Indoor door digital signage monitor + stand+ accessories… | bộ set | 1 | 43404010 | 5706875 | 49110885 | 49110885
| 266 | Hộp đấu nối Box | cái pcs | 597 | 74835 | 228275 | 303110 | 180956670
| 267 | Socket outlet Ổ cắm điện cho wifi , màn hình kỹ thuật số | bộ set | 65 | 164636 | 228275 | 392911 | 25539215
| 268 | Cáp quang 12FO multi mode (12C) 12FO multi mode fiber cable (12C) | m meters | 806 | 32380 | 11414 | 43794 | 35297964
| 269 | Cáp Cu/PVC 3Cx2.5mm² 3Cx2.5mm² Cu/ PVC Cable | m meters | 1248 | 34136 | 11414 | 45550 | 56846400
| 270 | Cáp UTP Cat6A Cable UTP Cat6A | m meters | 29640 | 12004 | 10272 | 22276 | 660260640
| 271 | Ống PVC Ø 20 PVC Pipe Ø 20 | m meters | 24710 | 7158 | 14590 | 21748 | 537393080
| 272 | Nối thẳng bằng PVC Ø 20 PVC Straight coupler Ø 20 | cái pcs | 16473 | 813 | 521 | 1334 | 21974982
| 273 | Nối răng bằng PVC Ø 20 PVC connector Ø 20 | cái pcs | 12355 | 2290 | 521 | 2811 | 34729905
| 274 | Phụ kiện và vật tư phụ Supplies and Accessories…. | lô lot | 1 | 23026000 | 4565500 | 27591500 | 27591500
| c.2 | Hệ thống camera Camera system |  |  | 0 | 0 |  | 1999996232
| 275 | 360˚ FISHEYE IP camera, 6 MP, 1/1.8" 6M CMOS, IR 15m, LENS 1.6mm ,IP66, IK10, PoE, ceiling mount +Hanging Mount | bộ set | 78 | 13706650 | 342413 | 14049063 | 1095826914
| 276 | BULLET IP camera, 6 MP, 1/2.8" CMOS, IR 40m, LENS 2.8~8.4mm motorized varifocal, IP66, IK10, PoE + | bộ set | 2 | 6059522 | 342413 | 6401935 | 12803870
| 277 | PANORAMIC 180˚ IP camera, 15 MP, 1/2.8" CMOSx4, DAY/NIGHT 4 LENS 4.0mm ,IP66, IK10, PoE, wall mount | bộ set | 4 | 39933992 | 342413 | 40276405 | 161105620
| 278 | Camera cho thang máy ( bao gồm bộ thu phát Wifi) Camera for Lift decoder c/w wifi transceive/receive for lift camera | bộ set | 1 | 8271345 | 342413 | 8613758 | 8613758
| 279 | Đầu ghi hình NVR 32 kênh loại 16SATA, RAID 5, bao gồm :5xHDD 4TB /1 NVR NVR 32 chanel- 16SATA,RAID 5,c/w 5xHDD 4TB/1 NVR | lô lot | 3 | 86140623 | 604433 | 86745056 | 260235168
| 280 | Poe switch kết nối hệ thống Poe switch connection system | bộ set | 1 | 1011313 | 114138 | 1125451 | 1125451
| 281 | Màn hình 55" Monitor 55" | bộ set | 3 | 23955074 | 456550 | 24411624 | 73234872
| 282 | Màn hình 55" đặt tại phòng bảo vệ hiện hữu khối nhà C Monitor 55" at Secuirity room - Building C | bộ set | 2 | 23955074 | 456550 | 24411624 | 48823248
| 283 | Máy vi tính Core i7 + màn hình + software bản quyền... Computer Core i7 + copy right software…. | bộ set | 1 | 43643480 | 228275 | 43871755 | 43871755
| 284 | Bộ CPU Core i7 + software bản quyền (đặt tại phòng bảo vệ hiện hữu khối nhà C) CPU Core i7 + copy right software (at Secuirity room - Building C) | bộ set | 1 | 43643480 | 228275 | 43871755 | 43871755
| 285 | Cáp kết nối đến các màn hình 55" Cable connect to Monitors 55" | lô lot | 1 | 3108510 | 616343 | 3724853 | 3724853
| 286 | Cáp Cat6A Cable Cat6A | m meters | 5600 | 12004 | 10272 | 22276 | 124745600
| 287 | Ống PVC Ø 20 PVC Pipe Ø 20 | m meters | 4151 | 7158 | 14590 | 21748 | 90275948
| 288 | Phụ kiện ống PVC Ø 20 Fitting for PVC pipe Ø 20 | lô lot | 1 | 13074089 | 2346631 | 15420720 | 15420720
| 289 | Ống GI GI pipe | lô lot | 1 | 5806125 | 2084250 | 7890375 | 7890375
| 290 | Ống mềm GI Hose hold GI | lô lot | 1 | 1161225 | 416850 | 1578075 | 1578075
| 291 | Phụ kiện và vật tư phụ Supplies and Accessories…. | lô lot | 1 | 5806125 | 1042125 | 6848250 | 6848250
| c.3 | Thiết bị hệ thống nghe nhìn khu thể thao, phòng tập múa, phòng tập kịch A/v system equipment for multi use gymnasium, dancer, black box |  |  | 0 | 0 |  | 6462941126
|  | BACK BOX |  | 0 | 0 | 0 | 0 | 0
|  | Hệ thống chiếu sáng Blackbox Lighting system |  |  | 0 | 0
| 292 | 200W,LED COLOR: RGBA LED,(FREZNO ZE-2 RGBAL HC) | bộ set | 12 | 31594896 | 1141375 | 32736271 | 392835252
| 293 | 300W,(ECLIPSE 1000RGBAL HC) | bộ set | 12 | 5426553 | 777128 | 6250560 | 75006720
| 294 | 150W,LED COLOR: RGBALC ,(MOONLITE 150 HEX) | bộ set | 12 | 26857526 | 1141375 | 27998901 | 335986812
| 295 | 205W,PLANO 8X | bộ set | 4 | 30836419 | 1141375 | 31977794 | 127911176
| 296 | Cáp DXM | lô lot | 1 | 27631200 | 11413750 | 39044950 | 39044950
| 297 | Máng cáp bảo vệ dây cáp điện: 300x100 Cable trunking for cable protection: 300x100 | m meters | 30 | 500488 | 156319 | 656807 | 19704210
| 298 | Phụ kiện và vật tư phụ…máng cáp Supplies and Accessories…cable tray | lô lot | 1 | 9142750 | 3625573 | 12768323 | 12768323
| 299 | Tủ CP-LT.BB | bộ set | 1 | 9925000 | 992500 | 10917500 | 10917500
| 300 | Wall Plate | bộ set | 5 | 6907800 | 1141375 | 8049175 | 40245875
| 301 | Bộ điều khiển chiếu sáng FLX S24 Light controller FLX S24 | bộ set | 1 | 127324570 | 28534375 | 155858945 | 155858945
| 302 | Phụ kiện và vật tư phụ Supplies and Accessories…. | lô lot | 1 | 26249640 | 11413750 | 37663390 | 37663390
| 303 | Tủ rack điều khiển chiếu sáng 15U đầy đủ thiết bị điều khiển Lighting control rack 15U c/w full equipment for control | lô lot | 1 | 7598580 | 1141375 | 8739955 | 8739955
|  | Hệ thống âm thanh Audio, Microphone System |  |  | 0 | 0
| 304 | Micro cầm tay không dây Micro wireless system | bộ set | 2 | 39056701 | 684825 | 39741526 | 79483052
| 305 | Micro đeo tai Ear micro wireless system | bộ set | 2 | 37854744 | 684825 | 38539569 | 77079138
| 306 | Micro có dây Micro wire system | cái pcs | 2 | 9035402 | 684825 | 9720227 | 19440454
| 307 | Chân đứng Boom type | cái pcs | 2 | 1036170 | 228275 | 1264445 | 2528890
| 308 | Chân đặt bàn Table type | cái pcs | 2 | 621702 | 228275 | 849977 | 1699954
| 309 | Hộp âm sàn Mic jack box on floor | cái pcs | 2 | 2072340 | 1141375 | 3213715 | 6427430
| 310 | Control tablet | cái pcs | 1 | 0 | 0 | 0 | 0
| 311 | Ipad air | cái pcs | 1 | 19604336 | 456550 | 20060886 | 20060886
| 312 | Wifi | cái pcs | 1 | 18675773 | 342413 | 19018186 | 19018186
| 313 | Bộ nhận micro không dây Micro receiver | bộ set | 4 | 0 | 0 | 0 | 0
| 314 | Mixer ký thuật số Digital mixer | bộ set | 1 | 117820933 | 17120625 | 134941558 | 134941558
| 315 | Âm ly công suất 2 channel DSP amplifier | bộ set | 3 | 61304422 | 1141375 | 62445797 | 187337391
| 316 | Loa toàn dải 2 đường tiếng 1000W Main speaker 1000w 2 way, full range | bộ set | 2 | 85101793 | 1141375 | 86243168 | 172486336
| 317 | Loa siêu trầm 1000W Subwoofer speaker,1000W | bộ set | 2 | 80177683 | 1141375 | 81319058 | 162638116
| 318 | Loa delay 500W Delay speaker 500W | bộ set | 2 | 49226134 | 1141375 | 50367509 | 100735018
| 319 | Loa giám sát sân khấu liền công suất Monitor speaker active 900W | bộ set | 2 | 46457258 | 1141375 | 47598633 | 95197266
| 320 | Cáp loa 1x2x14 AWG Audio cable | m meters | 300 | 67351 | 11414 | 78765 | 23629500
| 321 | Cáp tín hiệu audio: 1x2x22 AWG | m meters | 180 | 32927 | 11414 | 44341 | 7981380
| 322 | Cáp cấp nguồn CV 2x2.5mm CV 2x2.5mm | m meters | 100 | 32927 | 11414 | 44341 | 4434100
| 323 | Phụ kiện và vật tư phụ Supplies and Accessories…. | lô lot | 1 | 7483450 | 3424125 | 10907575 | 10907575
| 324 | Gá bắt bộ thu micro Microphone receiver holder | cái pcs | 2 | 3532188 | 228275 | 3760463 | 7520926
| 325 | Bộ phân phối nguồn Power Distributor | cái pcs | 1 | 7561278 | 228275 | 7789553 | 7789553
| 326 | Tủ rack âm thanh Audio equipment rack | cái pcs | 1 | 6735105 | 342413 | 7077518 | 7077518
|  | Hệ thống ghi hình Video recording system |  |  | 0 | 0
| 327 | PTZ camera, sensor 1/2.7", 1080p/60fps 30x optical+16x digital zoom, HD out: 1xHDMI, 1x3G-SDI: BNC type (ceiling pendant mount) | cái pcs | 2 | 127966995 | 2282750 | 130249745 | 260499490
| 328 | Bàn điều khiển camera Camera Control | cái pcs | 1 | 37492085 | 1141375 | 38633460 | 38633460
| 329 | Màn hình xem trước 19" Preview monitor 19 inch | bộ set | 1 | 4475103 | 342413 | 4817516 | 4817516
| 330 | Trình ghi hình Video recording | cái pcs | 1 | 47102331 | 570688 | 47673019 | 47673019
| 331 | Bộ trộn hình Video switcher | bộ set | 1 | 80926028 | 3424125 | 84350153 | 84350153
| 332 | Cáp đồng trục RG6 RG6 cable | m meters | 100 | 74835 | 11414 | 86249 | 8624900
| 333 | Cáp điều khiển 1x2x18 AWG | m meters | 100 | 37417 | 11414 | 48831 | 4883100
| 334 | Cáp nguồn CV 2x1.5mm CV 2x1.5mm | m meters | 100 | 26940 | 11414 | 38354 | 3835400
| 335 | Tủ rack video Video recording rack | cái pcs | 1 | 4490070 | 570688 | 5060758 | 5060758
|  | Dance studio |  |  | 0 | 0
|  | Hệ thống âm thanh Audio, Microphone System |  |  | 0 | 0
| 336 | Micro đeo tai Ear micro wireless system | bộ set | 2 | 41009306 | 570688 | 41579994 | 83159988
| 337 | Micro có dây Micro wire system | bộ set | 2 | 9788353 | 570688 | 10359041 | 20718082
| 338 | Hộp cắm dây gắn tường Socket audio on wall | cái pcs | 2 | 5280322 | 1141375 | 6421697 | 12843394
| 339 | Control tablet | cái pcs | 1 | 0 | 0 | 0 | 0
| 340 | Ipad air | cái pcs | 1 | 1122518 | 114138 | 1236656 | 1236656
| 341 | Wifi | cái pcs | 1 | 18675773 | 342413 | 19018186 | 19018186
| 342 | Mixer ký thuật số Digital mixer | bộ set | 1 | 21238031 | 342413 | 21580444 | 21580444
| 343 | Bộ nhận micro không dây Micro receiver | bộ set | 2 | 5971793 | 228275 | 6200068 | 12400136
| 344 | Âm ly công suất 2 channel DSP amplifier | bộ set | 3 | 0 | 0 | 0 | 0
| 345 | Loa toàn dải 350W Speaker 350w, 12",full range | bộ set | 4 | 75741494 | 17120625 | 92862119 | 371448476
| 346 | Loa siêu trầm 400W Subwoofer speaker,400W | bộ set | 2 | 49046531 | 1141375 | 50187906 | 100375812
| 347 | Cáp loa 1x2x14 AWG Audio cable | m meters | 250 | 67351 | 11414 | 78765 | 19691250
| 348 | Cáp tín hiệu audio: 1x2x22 AWG | m meters | 100 | 67351 | 11414 | 78765 | 7876500
| 349 | CV 2x2.5mm Cáp cấp nguồn CV 2x2.5mm | m meters | 100 | 32927 | 11414 | 44341 | 4434100
| 350 | Phụ kiện và vật tư phụ Supplies and Accessories…. | lô lot | 1 | 32927 | 11414 | 44341 | 44341
| 351 | Gá bắt bộ thu micro Microphone receiver holder | cái pcs | 2 | 5986760 | 2282750 | 8269510 | 16539020
| 352 | Bộ phân phối nguồn Power Distributor | cái pcs | 1 | 7561278 | 228275 | 7789553 | 7789553
| 353 | Tủ rack âm thanh Audio equipment rack | cái pcs | 1 | 6735105 | 228275 | 6963380 | 6963380
|  | Hệ thống ghi hình Video recording system |  | 0 | 0 | 0 | 0 | 0
| 354 | PTZ camera, sensor 1/2.7", 1080p/60fps 30x optical+16x digital zoom, HD out: 1xHDMI, 1x3G-SDI: BNC type (ceiling pendant mount) | cái pcs | 2 | 127966995 | 2282750 | 130249745 | 260499490
| 355 | Bàn điều khiển camera Camera Control | cái pcs | 1 | 37492085 | 1141375 | 38633460 | 38633460
| 356 | Màn hình xem trước 19" Preview monitor 19 inch | bộ set | 1 | 4475103 | 342413 | 4817516 | 4817516
| 357 | Trình ghi hình Video recording | cái pcs | 1 | 47102331 | 570688 | 47673019 | 47673019
| 358 | Bộ trộn hình Video switcher | bộ set | 1 | 80926028 | 3424125 | 84350153 | 84350153
| 359 | Cáp đồng trục RG6 RG6 cable | m meters | 100 | 74835 | 11414 | 86249 | 8624900
| 360 | Cáp điều khiển 1x2x18 AWG | m meters | 100 | 37417 | 11414 | 48831 | 4883100
| 361 | Cáp nguồn CV 2x1.5mm CV 2x1.5mm | m meters | 100 | 26940 | 11414 | 38354 | 3835400
| 362 | Tủ rack video Video recording rack | cái pcs | 1 | 4490070 | 570688 | 5060758 | 5060758
|  | Gymnasium |  |  | 0 | 0
|  | Hệ thống âm thanh Audio, Microphone System |  |  | 0 | 0
| 363 | Micro cầm tay không dây Micro wireless system | bộ set | 2 | 42311426 | 570688 | 42882114 | 85764228
| 364 | Micro đeo tai Ear micro wireless system | bộ set | 2 | 41009306 | 570688 | 41579994 | 83159988
| 365 | Micro có dây Micro wire system | cái pcs | 2 | 9788353 | 570688 | 10359041 | 20718082
| 366 | Hộp cắm dây gắn tường Socket audio on wall | cái pcs | 4 | 5280322 | 1141375 | 6421697 | 25686788
| 367 | Chân đứng Boom type | cái pcs | 2 | 1122518 | 114138 | 1236656 | 2473312
| 368 | Control tablet | cái pcs | 1 | 0 | 0 | 0 | 0
| 369 | Ipad air | cái pcs | 1 | 21238031 | 342413 | 21580444 | 21580444
| 370 | Wifi | cái pcs | 1 | 5971793 | 342413 | 6314206 | 6314206
| 371 | Bộ nhận micro không dây Micro receiver | bộ set | 4 | 0 | 0 | 0 | 0
| 371 | Mixer ký thuật số Digital mixer | bộ set | 1 | 75741494 | 17120625 | 92862119 | 92862119
| 372 | Âm ly công suất 2 channel DSP amplifier | bộ set | 2 | 49046531 | 1141375 | 50187906 | 100375812
| 373 | Loa toàn dải 400W Speaker 400w, 12",full range | bộ set | 8 | 34079631 | 1141375 | 35221006 | 281768048
| 374 | Cáp loa 1x2x14 AWG Audio cable | m meters | 300 | 67351 | 11414 | 78765 | 23629500
| 375 | 1x2x20 AWG Cáp tín hiệu audio | m meters | 180 | 32927 | 11414 | 44341 | 7981380
| 376 | CV 2x2.5mm Cáp cấp nguồn CV 2x2.5mm | m meters | 180 | 32927 | 11414 | 44341 | 7981380
| 377 | Phụ kiện và vật tư phụ Supplies and Accessories…. | lô lot | 1 | 5986760 | 2282750 | 8269510 | 8269510
| 378 | Bộ phân phối nguồn Power Distributor | bộ set | 1 | 7561278 | 228275 | 7789553 | 7789553
| 379 | Tủ rack âm thanh Audio equipment rack | cái pcs | 1 | 6735105 | 228275 | 6963380 | 6963380
|  | Hệ thống ghi hình Video recording system |  |  | 0 | 0
| 380 | PTZ camera, sensor 1/2.7", 1080p/60fps 30x optical+16x digital zoom, HD out: 1xHDMI, 1x3G-SDI: BNC type (ceiling pendant mount) | cái pcs | 6 | 66447796 | 604433 | 67052229 | 402313374
| 381 | Bàn điều khiển camera Camera Control | cái pcs | 1 | 37492085 | 1141375 | 38633460 | 38633460
| 382 | Màn hình xem trước 19" Preview monitor 19 inch | bộ set | 1 | 4475103 | 342413 | 4817516 | 4817516
| 383 | Trình ghi hình Video recording | cái pcs | 1 | 47102331 | 570688 | 47673019 | 47673019
| 384 | Bộ trộn hình Video switcher | bộ set | 1 | 129436745 | 6848250 | 136284995 | 136284995
| 385 | Chuyển đổi HDMI USB3.0 Video capture | cái pcs | 1 | 7333781 | 1141375 | 8475156 | 8475156
| 386 | Chuyển đổi HDMI Lan HDMI -> CAT6 | cái pcs | 4 | 41488247 | 1141375 | 42629622 | 170518488
| 387 | Cáp đồng trục RG6 RG6 cable | m meters | 600 | 74835 | 11414 | 86249 | 51749400
| 388 | Cáp điều khiển 1x2x18 AWG | m meters | 300 | 37417 | 11414 | 48831 | 14649300
| 389 | Cáp nguồn CV 2x1.5mm | m meters | 300 | 26940 | 11414 | 38354 | 11506200
| 390 | Ống PVC Ø25 PVC Pipe Ø25 | m meters | 2510 | 10412 | 16674 | 27086 | 67985860
| 391 | Ống mềm PVC Ø25 Flexible PVC Ø25 | m meters | 500 | 4605 | 2853 | 7458 | 3729000
| 392 | Phụ kiện và vật tư phụ…. Supplies and Accessories…. | lô lot | 1 | 29913836 | 5982767 | 35896603 | 35896603
| 393 | Màn hình LED, kích thước 3840x2080 mm ( hiển thị tỷ số, video hình ảnh) , loại điều khiển không dây + phầm mềm hiển thị tỉ số các trận đấu... LED screen, dimension 3840x2080mm ( score board display, video, wireless control), wireless control +the software displays the scores of the matches... | bộ set | 2 | 295657651 | 21683346 | 317340997 | 634681994
| 394 | Cáp HDMI dài HDMI cable | bộ set | 4 | 4190732 | 228275 | 4419007 | 17676028
| 395 | Tủ rack video Video recording rack | cái pcs | 1 | 4490070 | 570688 | 5060758 | 5060758
| c.4 | Hệ thống âm thanh thông báo Public address system |  |  | 0 | 0 |  | 6110338559
| 396 | Bộ khuếch đại 2 kênh 480W Power amplifier 2CHx480W | bộ set | 6 | 30647050 | 863475 | 31510525 | 189063150
| 397 | Bộ điều khiển trung tâm ma trận Audio matrix controler | bộ set | 1 | 55485296 | 431738 | 55917034 | 55917034
| 398 | Bộ phát thông báo khẩn Emergency panel | bộ set | 1 | 0 | 0 | 0 | 0
| 399 | Bộ điều khiển 16 vùng 16 zone controler | bộ set | 1 | 97773359 | 863475 | 98636834 | 98636834
| 400 | Bộ lưu tập tin khẩn Multi voice file | bộ set | 1 | 0 | 0 | 0 | 0
| 401 | Bộ phát nhạc CD/USB Source player CD/USB | bộ set | 1 | 13455799 | 198659 | 13654458 | 13654458
| 402 | Bàn gọi chọn vùng Paging microphone | bộ set | 2 | 14486729 | 215928 | 14702657 | 29405314
| 403 | Bộ giao tiếp máy tính Direct box | bộ set | 1 | 0 | 0 | 0 | 0
| 404 | Bộ phân phối nguồn AC/DC AC/DC power distributor | bộ set | 1 | 0 | 0 | 0 | 0
| 405 | Bộ phát bản tin tự động từ xa Automated remote messaging | bộ set | 1 | 0 | 0 | 0 | 0
| 406 | Loa 2 way 30W, gắn âm trần 2 way 30W speaker ,recessed celing mounted | bộ set | 70 | 2541832 | 189965 | 2731797 | 191225790
| 407 | Loa 2 way 30W, gắn nổi 2 way 30W speaker , surface celing mounted | bộ set | 30 | 3204981 | 189965 | 3394946 | 101848380
| 408 | Loa gắn tường 5w 5W wall mounted | bộ set | 17 | 661362 | 129581 | 790943 | 13446031
| 409 | Loa gắn tường 2 way 30W 30W 6" full range 2-way wall speaker | bộ set | 6 | 3257623 | 129581 | 3387204 | 20323224
| 410 | Loa còi 20W gắn tường 20W paging horn speaker | bộ set | 5 | 2056142 | 129581 | 2185723 | 10928615
| 411 | Máy tính điều khiển Control PC, CPU: intel Core i7-10700(2.90GHz,upto 4.80GHz,8 Cores 16 Threads, 16MB cache). Ram:8G(1x8GB) DDR4 2933 MHz(2 khe),ổ cung 512 GB SSD( cắm thêm được HDD chuẩn 3.5"), VGA: Cạc đồ họa Intel*UHD630. Kết nối : Wlan+Blutooth. Ổ đỉa:DVDRW, hệ điều hành Windows 10 | bộ set | 1 | 41296734 | 604433 | 41901167 | 41901167
| 412 | Bộ lưu điện 1 giờ UPS back up 1h | bộ set | 1 | 131794869 | 2453222 | 134248091 | 134248091
| 413 | Cáp chống cháy chống nhiễu 2Cx1.5MM2 Fire Resistant Instrumentation Cable 2x1.5mm2 | m meters | 3000 | 37154 | 6410 | 43564 | 130692000
| 414 | Cáp UTP CAT6A CAT6A 4 pair UTP Cable | m meters | 500 | 28822 | 11195 | 40017 | 20008500
| 415 | Ống upvc D20 Pipe upvc D20 | m meters | 3200 | 9914 | 16544 | 26458 | 84665600
| 416 | Tủ rack 42U Cabinet 42U | cái pcs | 1 | 11013773 | 1295213 | 12308986 | 12308986
| 417 | Phụ kiện và vật tư phụ Supplies and Accessories…. | lô lot | 1 | 53447554 | 7338227 | 60785781 | 60785781
|  | Security Phòng bảo vệ | cái pcs |  | 0 | 0
| 418 | Bàn gọi chọn vùng IP Network paging remote mic | cái pcs | 1 | 79733282 | 570688 | 80303970 | 80303970
|  | Các lớp học Class room |  |  | 0 | 0
| 419 | Amply kèm bộ trộn 60W 60W compactmoxing Amplifier | bộ set | 6 | 9430100 | 431738 | 9861838 | 59171028
| 420 | Amply kèm bộ trộn 120W 120W compactmoxing Amplifier | bộ set | 30 | 9430100 | 431738 | 9861838 | 295855140
| 421 | Amply kèm bộ trộn 240W 240W compactmoxing Amplifier | bộ set | 2 | 12142483 | 431738 | 12574221 | 25148442
| 422 | Loa 2 way ,30W gắn âm trần 2 way ,30W speaker,recessed ceiling mounted | bộ set | 108 | 2541832 | 189965 | 2731797 | 295034076
| 423 | Loa 2 way,30W gắn nổi 2 way,30W speaker, surface ceiling miunted | bộ set | 36 | 3204981 | 189965 | 3394946 | 122218056
| 424 | Máy chiếu gắn trần có màn hình di động/ Projector, ceiling mounted + moveable screen | bộ set | 17 | 30549150 | 863475 | 31412625 | 534014625
| 425 | Máy chiếu gắn trần có màn hình cố định/ Short throw projector,wall mounted + fixed screen | bộ set | 22 | 32931150 | 1208865 | 34140015 | 751080330
| 426 | Ổ cắm HDMI kết nối máy chiếu HDMI scoket connect to projected | bộ set | 22 | 3482603 | 129581 | 3612184 | 79468048
| 427 | Ổ cắm HDMI âm sàn kết nối máy chiếu Floor HDMI scoket connect to projected | bộ set | 17 | 3482603 | 604433 | 4087036 | 69479612
| 428 | Atlona AT-OME-SW21-TX-WPC Single Gang TX Wall Plate with USB-C and HDMI supporting USB Data | cái pcs | 38 | 9936513 | 388623 | 10325136 | 392355168
| 429 | Atlona AT-OME-SR21 2x1 AV Switcher and Receiver with Scaler and USB / HDBaseT and HDMI Inputs | cái pcs | 38 | 9679257 | 388623 | 10067880 | 382579440
| 430 | Trình chiếu không dây Wireless presentation | bộ set | 38 | 43580834 | 388623 | 43969457 | 1670839366
| 431 | Cáp HDMI dài 10m… HDMI cable length10m.. | sợi yarns | 39 | 578826 | 129581 | 708407 | 27627873
| 432 | Cáp âm thanh chuyên dụng 1P x18 AWG Audio cable 1Px18AWG | m meters | 1130 | 18699 | 9528 | 28227 | 31896510
| 433 | Cáp UTP CAT6A CAT6A 4 pair U/UTP Cable | m meters | 570 | 12004 | 10272 | 22276 | 12697320
| 434 | Ống PVC Ø 20 PVC Pipe Ø 20 | m meters | 1700 | 7158 | 14590 | 21748 | 36971600
| 435 | Phụ kiện và vật tư phụ... Supplies and Accessories…. | lô lot | 1 | 29775000 | 4764000 | 34539000 | 34539000
| c.5 | Hệ thống giám sát nhiệt độ, độ ẩm và rò rỉ chất lỏng Monitoring system for temperature, humidity and liquid leakage |  |  | 0 | 0 |  | 207988499
| 436 | Tủ CP-B-LK bao gồm MCB, Bộ điều khiển lập trình PLC,8 DI , phụ kiện... CP-B-LK panel c/w MCB, PLC program controller 8DI, accessories... | bộ set | 1 | 20291067 | 774150 | 21065217 | 21065217
| 437 | Cảm biến nhiệt độ & độ ẩm Temperature&humidity sensors | bộ set | 6 | 5423278 | 178650 | 5601928 | 33611568
| 438 | Cảm biến rò rỉ chất lỏng Water leak detection sensors | bộ set | 7 | 9296589 | 416850 | 9713439 | 67994073
| 439 | Bộ hiển thị nhiệt độ,độ ẩm Temperature,hundidity displayer | bộ set | 6 | 0 | 0 | 0 | 0
| 440 | Bộ phát tin nhắn(SMS) Massge (SMS) transceivers | bộ set | 1 | 17525565 | 655050 | 18180615 | 18180615
| 441 | Tủ CP-B-LH (CP-B-TH) bao gồm MCB, Màn hình giám sát,10.1", phụ kiện ... CP-B-LH (CP-B-TH) panel c/w MCB, Monitor monitor 10.1" , accessories... | bộ set | 1 | 29222674 | 535950 | 29758624 | 29758624
| 442 | Cáp chống nhiễu 3Cx1.5mm2 Anti-interference cable 3Cx1.5mm2 | lô lot | 1 | 21140250 | 3811200 | 24951450 | 24951450
| 443 | Cáp 2Cx1.5mm2 Cu?PVC/PVC Cable 2Cx1.5mm2 Cu?PVC/PVC | lô lot | 1 | 37154 | 5342 | 42496 | 42496
| 444 | Ổ cắm+ mặt nạ+ đế.. Socket + mask + base.. | bộ set | 6 | 137412 | 45159 | 182571 | 1095426
| 445 | Ống PVC Ø 20 PVC Pipe Ø 20 | lô lot | 1 | 9914 | 16544 | 26458 | 26458
| 446 | Phụ kiện và vật tư phụ Supplies and Accessories…. | lô lot | 1 | 7508421 | 3754151 | 11262572 | 11262572
| c.6 | Các thiết bị bảo vệ dây cáp điện Equipments for cable protection |  |  | 0 | 0 |  | 622379622
| 447 | Máng cáp 500Wx100H Trunking 500Wx100H | m meters | 51 | 1112454 | 208425 | 1320879 | 67364829
| 448 | Tê 500Wx100H Tee 500Wx100H | cái pcs | 2 | 935947 | 156319 | 1092266 | 2184532
| 449 | Co 90° độ 500Wx100H Elbow 90° 500Wx100H | cái pcs | 3 | 905756 | 156319 | 1062075 | 3186225
| 450 | Giảm 500Wx100H/ 300Wx100H Reducer 500Wx100H/ 300Wx100H | cái pcs | 1 | 870919 | 156319 | 1027238 | 1027238
| 451 | Giảm 500Wx100H/ 200Wx100H Reducer 500Wx100H/ 200Wx100H | cái pcs | 1 | 870919 | 156319 | 1027238 | 1027238
| 452 | Giảm 500Wx100H/ 100Wx100H Reducer 500Wx100H/ 100Wx100H | cái pcs | 1 | 870919 | 156319 | 1027238 | 1027238
| 453 | Máng cáp 400Wx100H Trunking 400Wx100H | m meters | 40 | 935947 | 208425 | 1144372 | 45774880
| 454 | Tê 400Wx100H Tee 400Wx100H | cái pcs | 3 | 905756 | 156319 | 1062075 | 3186225
| 455 | Co 90° độ 400Wx100H Elbow 90° 400Wx100H | cái pcs | 9 | 870919 | 156319 | 1027238 | 9245142
| 456 | Giảm 400Wx100H/ 200Wx100H Reducer 90° 400Wx100H | cái pcs | 6 | 812858 | 156319 | 969177 | 5815062
| 457 | Máng cáp 300Wx100H Trunking 300Wx100H | m meters | 45 | 500488 | 156319 | 656807 | 29556315
| 458 | Tê 300Wx100H Tee 300Wx100H | cái pcs | 1 | 598031 | 156319 | 754350 | 754350
| 459 | Co 90° độ 300Wx100H Elbow 90° 300Wx100H | cái pcs | 5 | 483070 | 156319 | 639389 | 3196945
| 460 | Máng cáp 200Wx100H Trunking 200Wx100H | m meters | 282 | 360351 | 156319 | 516670 | 145700940
| 461 | Tê 200Wx100H Tee 200Wx100H | cái pcs | 8 | 478425 | 125055 | 603480 | 4827840
| 462 | Máng cáp 100Wx100H Trunking 100Wx100H | m meters | 309 | 272888 | 125055 | 397943 | 122964387
| 463 | Tê 100Wx100H Tee 100Wx100H | cái pcs | 1 | 181151 | 78159 | 259310 | 259310
| 464 | Co 90° độ 100Wx100H Elbow 90° 100Wx100H | cái pcs | 4 | 218310 | 78159 | 296469 | 1185876
| 465 | Máng cáp 50Wx50H Trunking 50Wx50H | m meters | 250 | 163733 | 78159 | 241892 | 60473000
| 466 | Co 90° độ 50Wx50H Elbow 90° 50Wx50H | cái pcs | 15 | 116123 | 52106 | 168229 | 2523435
|  | Các giá đở bằng kim loại cho thang và máng cáp Hard metal for cable trunking |  |  | 0 | 0
| 467 | Thép V mạ kẽm 40 x 4mm V-steel 40 x 4mm | m meters | 456 | 82099 | 15632 | 97731 | 44565336
| 468 | Ty treo Ø 10mm Full threaded bolt Ø 10mm | m meters | 977 | 25779 | 5211 | 30990 | 30277230
| 469 | Tắc kê đạn Ø 10mm Expansion bolt Ø 10mm | cái pcs | 1303 | 9174 | 2084 | 11258 | 14669174
| 470 | Khung lưới Inox bảo vệ các thiết bị điện tử gắn tường P. Gym Inox frame guard for electronic's equipments in Gymnasium | lô lot | 1 | 11612250 | 2084250 | 13696500 | 13696500
| 471 | Phụ kiện và vật tư phụ Supplies and Accessories…. | lô lot | 1 | 5806125 | 2084250 | 7890375 | 7890375
| d | Kiểm tra và vận hành bàn giao Testing and commissioning & handover. |  |  | 0 | 0 |  | 460520000 |  |  |  | d | d
|  | Kiểm tra và vận hành bàn giao Testing and commissioning & handover. | lô lot | 1 | 49625000 | 410895000 | 460520000 | 460520000
| B | HỆ THỐNG CẤP THOÁT NƯỚC PLUMBING SYSTEM |  |  | 0 | 0 |  | 2315649251 | 2111498909 | 204150342 |  | B |  | B
| a | Hệ thống cấp nước Water supply system |  |  | 0 | 0 |  | 1045786262 |  |  |  | a | a
| a.1 | Ống và phụ kiện dùng cho ống Pipe and fitting for pipe |  |  | 0 | 0 |  | 379298853
| 472 | Ống HDPE DN80-PN10 HDPE Pipe DN80-PN10 | m meters | 56 | 76921 | 78159 | 155080 | 8684480
| 473 | Phụ kiện cho ống HDPE Fitting for HDPE pipe | lô lot | 1 | 2799914 | 1005097 | 3805011 | 3805011
| 474 | Ống PP-R DN80-PN10 PP-R Pipe DN80-PN10 | m meters | 68 | 136358 | 88581 | 224939 | 15295852
| 475 | Ống PP-R DN65-PN10 PP-R Pipe DN65-PN10 | m meters | 21 | 94021 | 67738 | 161759 | 3396939
| 476 | Ống PP-R DN50-PN10 PP-R Pipe DN50-PN10 | m meters | 102 | 67343 | 46896 | 114239 | 11652378
| 477 | Ống PP-R DN40-PN10 PP-R Pipe DN40-PN10 | m meters | 41 | 42222 | 41685 | 83907 | 3440187
| 478 | Ống PP-R DN32-PN10 PP-R Pipe DN32-PN10 | m meters | 141 | 28807 | 39601 | 68408 | 9645528
| 479 | Ống PP-R DN25-PN10 PP-R Pipe DN25-PN10 | m meters | 309 | 21472 | 37517 | 58989 | 18227601
| 480 | Ống PP-R DN20-PN10 PP-R Pipe DN20-PN10 | m meters | 509 | 16531 | 35432 | 51963 | 26449167
R2 | 481 | Ống PP-R DN15-PN10 PP-R Pipe DN15-PN10 | m meters | 1753 | 9274 | 33348 | 42622 | 74716366 |  | edit Q'ty | BV21072022
| 482 | Phụ kiện ống PPR ( co, tê, lơi...) Fitting ( elbow, reducer...) for PPR pipe | lô lot | 1 | 21762354 | 7812127 | 29574481 | 29574481
| 483 | Cùm treo, giá đỡ Hanger , support material | lô lot | 1 | 14024628 | 5034482 | 19059110 | 19059110
| 484 | Van cổng DN80 Gate valve DN80 | cái pcs | 1 | 2403736 | 416850 | 2820586 | 2820586
| 485 | Van cổng DN65 Gate valve DN65 | cái pcs | 2 | 2140138 | 364744 | 2504882 | 5009764
| 486 | Van cổng DN50 Gate valve DN50 | cái pcs | 3 | 1153096 | 312638 | 1465734 | 4397202
| 487 | Van cổng DN40 Gate valve DN40 | cái pcs | 4 | 782666 | 208425 | 991091 | 3964364
| 488 | Van cổng DN32 Gate valve DN32 | cái pcs | 8 | 573645 | 156319 | 729964 | 5839712
| 489 | Van cổng DN25 Gate valve DN25 | cái pcs | 18 | 391333 | 156319 | 547652 | 9857736
| 490 | Van cổng DN20 Gate valve DN20 | cái pcs | 8 | 281016 | 156319 | 437335 | 3498680
| 491 | Van cổng DN15 Gate valve DN15 | cái pcs | 7 | 207859 | 156319 | 364178 | 2549246
| 492 | Đồng hồ áp lực + syphone + van bi (0-16kg) Pressure gauge+syphone+ball valve(0-16kg) | bộ set | 2 | 971945 | 156319 | 1128264 | 2256528
| 493 | Van xã khí tự động Automatic air release valve | cái pcs | 2 | 1245994 | 208425 | 1454419 | 2908838
| 494 | Vòi nước rửa sàn Water tap | cái pcs | 15 | 139347 | 88581 | 227928 | 3418920
R2 | 495 | Vòi tưới cây & Hộp thép SUS (KT: 230x230x150 dày 0.8mm) kèm nắp đậy Irrigation hose bibb & SUS Steel box (230x230x150 thickness 0.8mm) c/w cover | cái pcs | 58 | 754796 | 260531 | 1015327 | 58888966 |  | edit Q'ty | BV21072022
| 496 | Máy nước nóng 75L Water heater 75L | cái pcs | 2 | 7571187 | 468956 | 8040143 | 16080286
| 497 | Máy nước nóng 20L Water heater 20L | cái pcs | 1 | 4075900 | 260531 | 4336431 | 4336431
| 498 | Ống PP-R DN20-PN20 có bọc cách nhiệt PP-R Pipe DN20-PN20 c/w insulation | m meters | 66 | 42306 | 41685 | 83991 | 5543406
| 499 | Phụ kiện ống PPR ( co, tê, lơi...) Fitting ( elbow, reducer...) for PPR pipe | lô lot | 1 | 1704924 | 612024 | 2316948 | 2316948
| 500 | Van cổng DN20 cho đường ống nước nóng Gate valve DN20 for water heater | cái pcs | 3 | 281016 | 156319 | 437335 | 1312005
| 501 | Van cổng DN20 Gate valve DN20 | cái pcs | 3 | 281016 | 156319 | 437335 | 1312005
| 502 | Van 1 chiều inox DN20 Inox check valve DN20 | cái pcs | 3 | 930141 | 156319 | 1086460 | 3259380
| 503 | Vật tư phụ…. Accessories... | lô lot | 1 | 11612250 | 4168500 | 15780750 | 15780750
| 504 | Thiết bị rửa mắt khẩn cấp kết hợp tắm Emergency eyewash bowl / shower |  |  | 0 | 0 |  |  | Cung cấp và lắp đặt bởi chủ đầu tư by Owner
| 505 | Máy lọc nước Boottle filling station |  |  | 0 | 0 |  |  | Cung cấp và lắp đặt bởi chủ đầu tư by Owner
| a.2 | Phòng bơm sinh hoạt Domestic pump room |  |  | 0 | 0 |  | 666487409
| 506 | Bơm tăng áp đa tầng cánh loại khởi động biến tần, BP-1, BP-2: Q=34m3/h, H =45m Booster Pump, type Various frequency: BP-1, BP-2: Q=34m3/h, H =45m | bộ set | 2 | 88009243 | 6252750 | 94261993 | 188523986
| 507 | Bình áp lực Air-pressure tank-500L | bộ set | 1 | 26531669 | 677381 | 27209050 | 27209050
| 508 | Tủ điều khiển bơm CP-B-BP Pump control panel CP-B-BP | lô lot | 1 | 80006080 | 1563188 | 81569268 | 81569268
|  | Lộ vào Incoming |  |  | 0 | 0
|  | MCCB 3P 40A 25KA | cái pcs | 1 | 0 | 0 | 0 | 0
|  | Cầu chì điều khiển 2A + Đế Fuse 2A + base | cái pcs | 3 | 0 | 0 | 0 | 0
|  | Đèn báo màu đỏ -vàng-xanh -230VAC Signal phase light-R-Y-B-230 VAC | cái pcs | 3 | 0 | 0 | 0 | 0
|  | Lộ ra Outgoing |  |  | 0 | 0
|  | MCB 2P 10A 10KA | cái pcs | 1 | 0 | 0 | 0 | 0
|  | MCCB 3P 40A 25KA | cái pcs | 2 | 0 | 0 | 0 | 0
|  | MCCB 4P 100A 25KA | cái pcs | 1 | 0 | 0 | 0 | 0
|  | Chống sét lan truyền. 3P+N Imax 100kA Surge Protection Dives 3P+N Imax 100kA | bộ set | 1 | 0 | 0 | 0 | 0
|  | Relay lập trình thông minh, 8I+4O, 110-240VAC PLC relay | cái pcs | 1 | 0 | 0 | 0 | 0
|  | Điều khiển VSD 3P 11KW Control VSD 3P 11KW |  |  | 0 | 0
|  | Biến tần 3P 11KW Inverter 3P-11kW | cái pcs | 2 | 0 | 0 | 0 | 0
|  | Mạch điều khiển VSD Control circuit VSD | lô lot | 1 | 0 | 0 | 0 | 0
|  | Vỏ tủ điện, thanh đồng , các phụ kiện... Metal enclosure, busbar system, accessories,… | lô lot | 1 | 0 | 0 | 0 | 0
| 509 | Cáp cấp nguồn và điều khiển bơm Cable supply power and control pump panel | lô lot | 1 | 46449000 | 12505500 | 58954500 | 58954500
| 510 | Van cổng inox DN100 Inox gate valve DN100 | cái pcs | 1 | 10244327 | 468956 | 10713283 | 10713283
| 511 | Van cổng inox DN80 Inox gate valve DN80 | cái pcs | 6 | 7329652 | 416850 | 7746502 | 46479012
| 512 | Van cổng inox DN65 Inox gate valve DN65 | cái pcs | 2 | 5967535 | 364744 | 6332279 | 12664558
| 513 | Van cổng inox DN40 Inox gate valve DN40 | cái pcs | 1 | 1840542 | 208425 | 2048967 | 2048967
| 514 | Vòi lấy nước Water tap | cái pcs | 1 | 116123 | 67738 | 183861 | 183861
| 515 | Van 1 chiều inox DN65 Inox check valve DN65 | cái pcs | 2 | 1938085 | 364744 | 2302829 | 4605658
| 516 | Khớp nối mềm inox DN80 Inox Flexible connector DN80 | cái pcs | 2 | 1153096 | 416850 | 1569946 | 3139892
| 517 | Khớp nối mềm inox DN65 Inox Flexible connector DN65 | cái pcs | 2 | 948721 | 364744 | 1313465 | 2626930
| 518 | Y lược inox DN80 Inox Y Strainer DN80 | cái pcs | 2 | 1961309 | 416850 | 2378159 | 4756318
| 519 | Van phao thủy lực DN 80 Float control valve DN 80 | cái pcs | 2 | 16996850 | 1563188 | 18560038 | 37120076
| 520 | Van xã khí tự động Automatic air release valve | cái pcs | 1 | 1245994 | 208425 | 1454419 | 1454419
| 521 | Van chân Inox DN80 Inox Foot valve DN80 | cái pcs | 2 | 3361746 | 416850 | 3778596 | 7557192
| 522 | Đồng hồ áp lực + syphone + van bi (0-16kg) Pressure gauge+syphone+ball valve(0-16kg) | bộ set | 6 | 971945 | 156319 | 1128264 | 6769584
| 523 | Công tắc mực nước Switch water level | cái pcs | 2 | 3135308 | 156319 | 3291627 | 6583254
| 524 | Công tắc áp suất kèm van bi Pressure switch c/w ball valve | cái pcs | 1 | 1456176 | 208425 | 1664601 | 1664601
| 525 | Thước hiển thị mực nước Level indicator | cái pcs | 1 | 0 | 0 | 0 | 0
| 526 | Giá đở cho bơm Support pump | bộ set | 2 | 13934700 | 2084250 | 16018950 | 32037900
| 527 | Ống Inox DN100 dày 6.02mm Stainless steel pipe DN100 thick 6.02mm | m meters | 3 | 1789215 | 135476 | 1924691 | 5774073
| 528 | Ống Inox DN80 dày 5.5mm Stainless steel pipe DN80 thick 5.5mm | m meters | 12 | 1256910 | 108381 | 1365291 | 16383492
| 529 | Ống Inox DN65 dày 5.16mm Stainless steel pipe DN65 thick 5.16mm | m meters | 16 | 961494 | 88060 | 1049554 | 16792864
| 530 | Ống Inox DN40 dày 3.91mm Stainless steel pipe DN50 thick 3.91mm | m meters | 2 | 769195 | 54191 | 823386 | 1646772
| 531 | Phụ kiện ( co, tê, lơi ...)cho ống inox Fitting ( elbow, reducer...) for Inox pipe | lô lot | 1 | 24292363 | 8720335 | 33012698 | 33012698
| 532 | Ống lồng loại chống thấm DN125 Water proof sleeves DN125 | cái pcs | 2 | 2903063 | 312638 | 3215701 | 6431402
| 533 | Ống lồng loại chống thấm DN100 Water proof sleeves DN100 | cái pcs | 4 | 2322450 | 260531 | 2582981 | 10331924
| 534 | Cùm treo, giá đỡ Hanger , support material | lô lot | 1 | 23224500 | 8337000 | 31561500 | 31561500
| 535 | Vật tư phụ... Accessories…. | lô lot | 1 | 5806125 | 2084250 | 7890375 | 7890375
| a.3 | Thiết bị vệ sinh Sanitary equipment |  |  | 0 | 0 |  |  | Thuộc gói xây dựng Belong MC package
| b | Hệ thống thoát nước Drainage system |  |  | 0 | 0 |  | 1215374739 |  |  |  | b | b
| b.1 | Hệ thống thoát nước mưa Rainwater drainage system |  |  | 0 | 0 |  | 546173292
| 536 | Ống PVC DN200, PN6 PVC Pipe DN200, PN6 | m meters | 382 | 290957 | 156319 | 447276 | 170859432
| 537 | Ống PVC DN150, PN6 PVC Pipe DN150, PN6 | m meters | 93 | 153232 | 125055 | 278287 | 25880691
| 538 | Ống PVC DN100, PN6 PVC Pipe DN100, PN6 | m meters | 7 | 75019 | 62528 | 137547 | 962829
| 539 | Ống PVC DN80, PN6 PVC Pipe DN80, PN6 | m meters | 76 | 58297 | 46896 | 105193 | 7994668
| 540 | Ống PVC DN65, PN6 PVC Pipe DN65, PN6 | m meters | 52 | 40739 | 41685 | 82424 | 4286048
R2 | 541 | Ống PVC DN50, PN6 PVC Pipe DN50, PN6 | m meters | 77 | 32075 | 36474 | 68549 | 5278273 |  | edit Q'ty
| 542 | Ống PVC DN200, PN6 có bọc tiêu âm dày 6mm PVC Pipe DN200, PN6 c/w acoustic insulation thick 6mm | m meters | 78 | 536260 | 314486 | 850746 | 66358188
| 543 | Ống PVC DN65, PN6 có bọc tiêu âm dày 6mm PVC Pipe DN65, PN6 c/w acoustic insulation thick 6mm | m meters | 10 | 112681 | 65172 | 177853 | 1778530
R2 | 544 | Ống PVC DN50, PN6 có bọc tiêu âm dày 6mm PVC Pipe DN50, PN6 c/w acoustic insulation thick 6mm | m meters | 132 | 74390 | 65172 | 139562 | 18422184 |  | edit Q'ty
| 545 | Nối xuyên sàn PVC PVC Slab join (sleeve) | lô lot | 1 | 23224500 | 8337000 | 31561500 | 31561500
| 546 | Phụ kiện ( co, tê, lơi ...)cho ống uPVC Fitting ( elbow, reducer...) for uPVC pipe | lô lot | 1 | 69683959 | 25014754 | 94698713 | 94698713
| 547 | PVC Glue Keo dán ống PVC | kg | 30 | 174184 | 26053 | 200237 | 6007110
| 548 | Phểu thu mái DN200 Rain roof DN200 | cái pcs | 16 | 1138001 | 260531 | 1398532 | 22376512
R2 | 549 | Phễu thu sàn FD50 Floor drain FD50 | cái pcs | 20 | 150959 | 125055 | 276014 | 5520280 |  | edit Q'ty
| 550 | Phễu thu sàn FD80 Floor drain FD80 | cái pcs | 3 | 232245 | 156319 | 388564 | 1165692
| 551 | Phễu thu sàn thoát nước ban công FD80 Floor drain for balcony FD80 | cái pcs | 28 | 232245 | 156319 | 388564 | 10879792
| 552 | Ty treo, giá đỡ Hanger, support material | lô lot | 1 | 49552340 | 8894010 | 58446350 | 58446350
| 553 | Vật tư phụ…. Accessories... | lô lot | 1 | 11612250 | 2084250 | 13696500 | 13696500
| b.2 | Bơm chìm nước mưa Rain water Pump Submersible |  |  | 0 | 0 |  | 270483869
| 554 | Bơm chìm DP-1&2: 9.5l/s @9mH bao gồm khớp nối, thanh ray trượt và dây xích Pump Submersible DP-1&2: 9.5l/s @9mH: c/w auto coupling and chain | bộ set | 2 | 26475930 | 4168500 | 30644430 | 61288860
| 555 | Bơm chìm DP-3&4: 5.0l/s @8mH bao gồm khớp nối, thanh ray trượt và dây xích Pump Submersible DP-3&4: 5.0l/s @8mH c/w auto coupling and chain | bộ set | 2 | 28333890 | 0 | 28333890 | 56667780
| 556 | Cảm biến 3 mực nước 3- Level water level | cái pcs | 2 | 0 | 0 | 0 | 0
| 557 | Tủ điều khiển CP-B-SP.1 Control panel( 1 duty,1 stanby) CP-B-SP.1 | lô lot | 1 | 28570780 | 1563188 | 30133968 | 30133968
|  | Lộ vào Incoming |  |  | 0 | 0
|  | MCCB 3P 25A 25KA | cái pcs | 1 | 0 | 0 | 0 | 0
|  | Cuộn dây bào vệ áp MX 220-240VAC EZS 160/250/400/630 Shuntrip | cái pcs | 1 | 0 | 0 | 0 | 0
|  | Relay bảo vệ dòng rò (ELR) ELR Relay | cái pcs | 1 | 0 | 0 | 0 | 0
|  | Biến dòng bào vệ dòng rò (ZCT 40S) ZCT 40S | cái pcs | 1 | 0 | 0 | 0 | 0
|  | Cầu chì điều khiển 2A + Đế Fuse 2A + base | cái pcs | 3 | 0 | 0 | 0 | 0
|  | Đèn báo màu đỏ -vàng-xanh -230VAC Signal phase light-R-Y-B-230 VAC | cái pcs | 3 | 0 | 0 | 0 | 0
|  | Lộ ra Outgoing |  |  | 0 | 0
|  | MCCB 3P 16A 25KA | cái pcs | 2 | 0 | 0 | 0 | 0
|  | MCB 2P 10A 6KA | cái pcs | 1 | 0 | 0 | 0 | 0
|  | Điều khiển DOL 3P 3.7KW Control DOL 3P 3.7KW |  |  | 0 | 0
|  | Contactor 3P 9A 1NO | cái pcs | 2 | 0 | 0 | 0 | 0
|  | Khối tiếp điểm phụ Tesys E 1No 1Nc Auxiliry switch Tesys E 1No 1Nc | cái pcs | 2 | 0 | 0 | 0 | 0
|  | Relay nhiệt 7-10A Overload relay 7-10A | cái pcs | 2 | 0 | 0 | 0 | 0
|  | Mạch điều khiển DOL Control circuit DOL | lô lot | 1 | 0 | 0 | 0 | 0
|  | Vỏ tủ điện, thanh đồng , các phụ kiện... Metal enclosure, busbar system, accessories,… | lô lot | 1 | 0 | 0 | 0 | 0
| 558 | Tủ điều khiển CP-B-SP.2 Control panel( 1 duty,1 stanby) CP-B-SP.2 | lô lot | 1 | 28570780 | 1563188 | 30133968 | 30133968
|  | Lộ vào Incoming |  |  | 0 | 0
|  | MCCB 3P 25A 25KA | cái pcs | 1 | 0 | 0 | 0 | 0
|  | Cuộn dây bào vệ áp MX 220-240VAC EZS 160/250/400/630 Shuntrip | cái pcs | 1 | 0 | 0 | 0 | 0
|  | Relay bảo vệ dòng rò (ELR) ELR Relay | cái pcs | 1 | 0 | 0 | 0 | 0
|  | Biến dòng bào vệ dòng rò (ZCT 40S) ZCT 40S | cái pcs | 1 | 0 | 0 | 0 | 0
|  | Cầu chì điều khiển 2A + Đế Fuse 2A + base | cái pcs | 3 | 0 | 0 | 0 | 0
|  | Đèn báo màu đỏ -vàng-xanh -230VAC Signal phase light-R-Y-B-230 VAC | cái pcs | 3 | 0 | 0 | 0 | 0
|  | Lộ ra Outgoing |  |  | 0 | 0
|  | MCCB 3P 16A 25KA | cái pcs | 2 | 0 | 0 | 0 | 0
|  | MCB 2P 10A 6KA | cái pcs | 1 | 0 | 0 | 0 | 0
|  | Điều khiển DOL 3P 3.7KW Control DOL 3P 3.7KW |  |  | 0 | 0
|  | Contactor 3P 9A 1NO | cái pcs | 2 | 0 | 0 | 0 | 0
|  | Khối tiếp điểm phụ Tesys E 1No 1Nc Auxiliry switch Tesys E 1No 1Nc | cái pcs | 2 | 0 | 0 | 0 | 0
|  | Relay nhiệt 7-10A Overload relay 7-10A | cái pcs | 2 | 0 | 0 | 0 | 0
|  | Mạch điều khiển DOL Control circuit DOL | lô lot | 1 | 0 | 0 | 0 | 0
|  | Vỏ tủ điện, thanh đồng , các phụ kiện... Metal enclosure, busbar system, accessories,… | lô lot | 1 | 0 | 0 | 0 | 0
| 559 | Cáp cấp nguồn và điều khiển bơm Cable supply power and control pump panel | lô lot | 1 | 17418375 | 3334800 | 20753175 | 20753175
| 560 | Van cổng DN100 Gate valve DN100 | cái pcs | 2 | 3070279 | 521063 | 3591342 | 7182684
| 561 | Van cổng DN80 Gate valve DN80 | cái pcs | 2 | 2403736 | 416850 | 2820586 | 5641172
| 562 | Van 1 chiều DN100 Check valve DN100 | cái pcs | 2 | 3834365 | 521063 | 4355428 | 8710856
| 563 | Van 1 chiều DN80 Check valve DN80 | cái pcs | 2 | 2848485 | 416850 | 3265335 | 6530670
| 564 | Khớp nối mềm DN100 Flexible connector DN100 | cái pcs | 2 | 1429468 | 521063 | 1950531 | 3901062
| 565 | Khớp nối mềm DN80 Flexible connector DN80 | cái pcs | 2 | 1153096 | 416850 | 1569946 | 3139892
| 566 | Ống HDPE DN80x5.3mm HDPE Pipe DN80x5.3mm | m meters | 62 | 76921 | 78159 | 155080 | 9614960
| 567 | Phụ kiện ( co, tê, lơi ...)cho ống HDPE Fitting ( elbow, reducer...) for HDPE pipe | lô lot | 1 | 2146088 | 770390 | 2916478 | 2916478
| 568 | Ty treo, giá đỡ Hanger, support material | lô lot | 1 | 1383034 | 496474 | 1879508 | 1879508
| 569 | Ống lồng loại chống thấm Water proof sleeves DN100 | cái pcs | 2 | 2322450 | 312638 | 2635088 | 5270176
| 570 | Đào đất và lấp đất Excavating and backflling | m3 | 10 | 0 | 93791 | 93791 | 937910
| 571 | Vật tư phụ... Accessories…. | lô lot | 1 | 11612250 | 4168500 | 15780750 | 15780750
| b.3 | Hệ thống thoát nước thải Sewerage system |  |  | 0 | 0 |  | 398717578
|  | Ống và phụ kiện dùng cho ống PVC Pipe and using PVC material. |  |  | 0 | 0
| 572 | Ống PVC DN200, PN6 PVC Pipe DN200, PN6 | m meters | 18 | 290957 | 156319 | 447276 | 8050968
| 573 | Ống PVC DN150, PN6 PVC Pipe DN150, PN6 | m meters | 89 | 153232 | 125055 | 278287 | 24767543
| 574 | Ống PVC DN100, PN6 PVC Pipe DN100, PN6 | m meters | 250 | 75019 | 62528 | 137547 | 34386750
| 575 | Ống PVC DN80, PN6 PVC Pipe DN80, PN6 | m meters | 197 | 58297 | 46896 | 105193 | 20723021
| 576 | Ống PVC DN50, PN6 PVC Pipe DN50, PN6 | m meters | 225 | 32075 | 36474 | 68549 | 15423525
| 577 | Ống PVC DN40, PN6 PVC Pipe DN40, PN6 | m meters | 2 | 19837 | 33348 | 53185 | 106370
| 578 | Ống PVC DN32, PN6 PVC Pipe DN32, PN6 | m meters | 36 | 16190 | 31264 | 47454 | 1708344
| 579 | Ống PVC DN25, PN6 PVC Pipe DN25, PN6 | m meters | 6 | 11401 | 31264 | 42665 | 255990
| 580 | Ống PVC DN80, PN6 có bọc tiêu âm dày 6mm PVC Pipe DN80, PN6 c/w acoustic insulation thick 6mm | m meters | 18 | 120898 | 89771 | 210669 | 3792042
| 581 | Ống PVC DN50, PN6 có bọc tiêu âm dày 6mm PVC Pipe DN50, PN6 c/w acoustic insulation thick 6mm | m meters | 327 | 74390 | 65172 | 139562 | 45636774
| 582 | Ống PVC DN32, PN6 có bọc tiêu âm dày 6mm PVC Pipe DN32, PN6 c/w acoustic insulation thick 6mm | m meters | 30 | 43090 | 63622 | 106712 | 3201360
| 583 | Nối xuyên sàn PVC PVC Slab join (sleeve) | lô lot | 1 | 23224500 | 8337000 | 31561500 | 31561500
| 584 | Phụ kiện ( co, tê, lơi ...)cho ống uPVC Fitting ( elbow, reducer...) for uPVC pipe | lô lot | 1 | 34783469 | 12486373 | 47269842 | 47269842
| 585 | PVC Glue Keo dán ống PVC | kg | 8 | 174184 | 26053 | 200237 | 1601896
| 586 | Ống HDPE DN100x6.6mm HDPE Pipe DN100x6.6mm | m meters | 25 | 111847 | 88581 | 200428 | 5010700
| 587 | Phụ kiện ( co, tê, lơi ...)cho ống HDPE Fitting ( elbow, reducer...) for HDPE pipe | lô lot | 1 | 1258277 | 451689 | 1709966 | 1709966
| 588 | Ống lồng loại chống thấm DN225 Water proof sleeves DN225 | cái pcs | 1 | 4064288 | 677381 | 4741669 | 4741669
| 589 | Ống lồng loại chống thấm DN180 Water proof sleeves DN180 | cái pcs | 1 | 3483675 | 364744 | 3848419 | 3848419
| 590 | Ống lồng loại chống thấm DN150 Water proof sleeves DN150 | cái pcs | 1 | 3251430 | 364744 | 3616174 | 3616174
| 591 | Ống lồng loại chống thấm DN100 Water proof sleeves DN100 | cái pcs | 1 | 2322450 | 312638 | 2635088 | 2635088
| 592 | Ty treo, giá đỡ Hanger, support material | lô lot | 1 | 26129966 | 9379988 | 35509954 | 35509954
| 593 | Phễu thu sàn FD50 Floor drain FD50 | cái pcs | 4 | 150959 | 125055 | 276014 | 1104056
| 594 | Phễu thu sàn FD80 Floor drain FD80 | cái pcs | 36 | 232245 | 156319 | 388564 | 13988304
| 595 | Thỏ ngăn mùi DN50 PVC Drain trap DN50 | cái pcs | 4 | 30706 | 15632 | 46338 | 185352
| 596 | Thỏ ngăn mùi DN80 PVC Drain trap DN80 | cái pcs | 36 | 76160 | 46896 | 123056 | 4430016
| 597 | Vật tư phụ…. Accessories….. | lô lot | 1 | 11612250 | 5210625 | 16822875 | 16822875
|  | Hệ thống thông hơi Vent pipe system |  |  | 0 | 0
| 598 | Ống PVC DN80, PN6 PVC Pipe DN80, PN6 | m meters | 48 | 58297 | 46896 | 105193 | 5049264
| 599 | Ống PVC DN50, PN6 PVC Pipe DN50, PN6 | m meters | 214 | 32075 | 36474 | 68549 | 14669486
| 600 | Nối xuyên sàn PVC PVC Slab join (sleeve) | lô lot | 1 | 11612250 | 4168500 | 15780750 | 15780750
| 601 | Phụ kiện ( co, tê, lơi ...)cho ống uPVC Fitting ( elbow, reducer...) for uPVC pipe | lô lot | 1 | 4348072 | 1560846 | 5908918 | 5908918
| 602 | PVC Glue Keo dán ống PVC | kg | 10 | 174184 | 26053 | 200237 | 2002370
| 603 | Ty treo, giá đỡ Hanger, support material | lô lot | 1 | 5472908 | 1964634 | 7437542 | 7437542
| 604 | Vật tư phụ…. Accessories... | lô lot | 1 | 5806125 | 2084250 | 7890375 | 7890375
| 605 | Chất chống cháy Fire stop | lô lot | 1 | 5806125 | 2084250 | 7890375 | 7890375
| c | Kiểm tra và vận hành bàn giao Testing and commissioning & handover. |  |  | 0 | 0 |  | 54488250 |  |  |  | c | c
|  | Kiểm tra và vận hành bàn giao Testing and commissioning & handover. | lô lot | 1 | 23224500 | 31263750 | 54488250 | 54488250
| C | HỆ THỐNG THÔNG GIÓ VÀ ĐHKK HVAC SYSTEM |  |  | 0 | 0 |  | 43282086738 |  |  |  | C |  | C
| a | Hệ thống thông gió Ventilation system |  |  | 0 | 0 |  | 6430564622 |  |  |  | a | a
| a.1 | Thiết bị quạt và các phụ kiện Fan & Accessories |  |  | 0 | 0
| 606 | Axial fan: EAF-BF-01,02: 25000/37.500 m3/h, 300(NM)/675(EM)Pa, 380/3/50(V/Ph/Hz), 3.3/16.5kWkW, fire rated 250oC@1h | cái pcs | 2 | 95858738 | 3751650 | 99610388 | 199220776
| 607 | Axial fan: FAF-BF-01,03: 20.000/30.000 m3/h, 300(NM)/675(EM)Pa, 380/3/50(V/Ph/Hz), 3.3/12.1kWkW, fire rated 250oC@1h | cái pcs | 2 | 85113505 | 3751650 | 88865155 | 177730310
| 608 | Axial fan: EAF-BF-03: 11.3000m3/h, 250Pa, 380/3/50(V/Ph/Hz), 3.3kW,1440 rpm | cái pcs | 1 | 19307812 | 1500660 | 20808472 | 20808472
| 609 | Axial fan: EAF-BF-04: 1.400m3/h ( 2.400m3/h), 200Pa, 380/3/50(V/Ph/Hz), 0.37kW,1440rpm | cái pcs | 1 | 10032859 | 750330 | 10783189 | 10783189
| 610 | Ceiling fan: CF-GF-01~:08 ,12.900m3/h, 0.066kW-240V/1PH/50Hz | cái pcs | 8 | 10997759 | 1250550 | 12248309 | 97986472
| 611 | Axial fan: SEF-2F-01: 24.700 m3/h, 250Pa, 380/3/50(V/Ph/Hz), 7.5kW, fire rated 250oC@1h,2880 rpm | cái pcs | 1 | 32604838 | 2501100 | 35105938 | 35105938
| 612 | Axial fan: EAF-2F-01: 2.250 m3/h, 200Pa, 380/3/50(V/Ph/Hz), 0.37kW | cái pcs | 1 | 10790737 | 750330 | 11541067 | 11541067
| 613 | Ceiling fan: CF-2F-01~:19 ,12.900m3/h, 0.066kW-240V/1PH/50Hz | cái pcs | 19 | 10997759 | 1250550 | 12248309 | 232717871
| 614 | Axial fan: EAF-3F-01: 2.250 m3/h, 200Pa, 380/3/50(V/Ph/Hz), 0.37kW, 1440 rpm | cái pcs | 1 | 10790737 | 750330 | 11541067 | 11541067
| 615 | Ceiling fan: CF-3F-01~:12 ,12.900m3/h, 0.066kW-240V/1PH/50Hz | cái pcs | 12 | 10997759 | 1250550 | 12248309 | 146979708
| 616 | Wall fan: WF-3F-01~:10 ,25.000m3/h, 0.25kW-240V/1PH/50Hz | cái pcs | 10 | 26973895 | 1250550 | 28224445 | 282244450
| 617 | Axial fan: EAF-4F-01: 2.250 m3/h, 150Pa, 380/3/50(V/Ph/Hz), 0.37kW,1440rpm | cái pcs | 1 | 10790737 | 750330 | 11541067 | 11541067
| 618 | Ceiling fan: F-4F-01~:12 ,12.900m3/h , 0.066kW-240V/1PH/50Hz | cái pcs | 12 | 10997759 | 1250550 | 12248309 | 146979708
| 619 | Axial fan: SEF-RF-01: 15.300 m3/h, 300Pa, 380/3/50(V/Ph/Hz), 4kW, fire rated 250oC@1h,2880 rpm | cái pcs | 1 | 25906214 | 1875825 | 27782039 | 27782039
| 620 | Axial fan: SEF-RF-02: 28.000m3/h, 300Pa, 380/3/50(V/Ph/Hz), 11.0kW, fire rated 250oC@1h,2880 rpm | cái pcs | 1 | 35547219 | 2751210 | 38298429 | 38298429
| 621 | Axial fan: SEF-RF-03: 24.500m3/h, 300Pa, 380/3/50(V/Ph/Hz), 11.0kW, fire rated 250oC@1h,2880 rpm | cái pcs | 1 | 34205192 | 2501100 | 36706292 | 36706292
| 622 | Axial fan: SEF-RF-04: 52.600m3/h, 200Pa, 380/3/50(V/Ph/Hz), 11.0kW, fire rated 250oC@1h,2880 rpm | cái pcs | 1 | 57543124 | 3126375 | 60669499 | 60669499
| 623 | Axial fan: EAF-RF-01A, EAF-RF-01B : 8.400m3/h, 250Pa, 380/3/50(V/Ph/Hz), 1.6kW,1440 rpm | cái pcs | 2 | 19230245 | 1375605 | 20605850 | 41211700
| 624 | Axial fan: EAF-RF-02: 3.400m3/h, 250Pa, 380/3/50(V/Ph/Hz), 1.1kW,1440 rpm | cái pcs | 1 | 16942571 | 1250550 | 18193121 | 18193121
| 625 | Wall mounled: EAF-RF-03: 1.800m3/h, 240/1PH/50(V/Ph/Hz), 0.12kW,1400 rpm | cái pcs | 1 | 6119511 | 437693 | 6557204 | 6557204
| 626 | Bộ điều khiển quạt trần Unit control for Ceiling fan | cái pcs | 51 | 1097185 | 625275 | 1722460 | 87845460
| 627 | Vòng kết nối vào/ ra Inlet/Outlet flange for fans | lô lot | 1 | 20458522 | 4277179 | 24735701 | 24735701
| 628 | Lò xo chống rung Spring isolator for fans | lô lot | 1 | 118104484 | 22119903 | 140224387 | 140224387
| 629 | Cảm biến chênh áp lực khí (DP) Air differential pressure sensor (DP) | cái pcs | 2 | 4465607 | 312638 | 4778245 | 9556490
| 630 | Đầu dò khói trong ống gió Smoke detector in air duct | cái pcs | 2 | 4735894 | 312638 | 5048532 | 10097064
| 631 | Đầu dò khí CO CO sensor | cái pcs | 6 | 3794297 | 312638 | 4106935 | 24641610
| 632 | Tủ điều khiển đầu dò khí CO Control panel for CO sensor | cái pcs | 1 | 2003113 | 625275 | 2628388 | 2628388
| 633 | Cáp tín hiệu và cấp nguồn cho đầu dò khói, cảm biến áp suất, cảm biến CO Signal cable c/w conduit for smoke detector, Air differential pressure sensor sensor, CO sensor | lô lot | 1 | 47968550 | 12505500 | 60474050 | 60474050
| 634 | Phụ kiện và vật tư phụ…. Supplies and Accessories…. | lô lot | 1 | 113333019 | 0 | 113333019 | 113333019
| a.2 | Ống gió và các phụ kiện Air duct & Accessories |  |  | 0 | 0
| 635 | Tấm tôn tráng kẽm dày 1.2mm (loại chống cháy) EI 120 Galvanized tole sheet thick 1.2mm (type fire rated ) EI 120 | m2 | 231 | 1344906 | 212594 | 1557500 | 359782500
| 636 | Tấm tôn tráng kẽm dày 1.2mm (loại chống cháy) EI 60 Galvanized tole sheet thick 1.2mm (type fire rated ) EI 60 | m2 | 397 | 821921 | 206341 | 1028262 | 408220014
| 637 | Tấm tôn tráng kẽm dày 1.2mm (loại chống cháy) EI 45 Galvanized tole sheet thick 1.2mm (type fire rated ) EI 45 | m2 | 425 | 821921 | 200088 | 1022009 | 434353825
| 638 | Tấm tôn tráng kẽm dày 1.2mm (loại chống cháy) EI 30 Galvanized tole sheet thick 1.2mm (type fire rated ) EI 30 | m2 | 776 | 821921 | 200088 | 1022009 | 793078984
| 639 | Tấm tôn tráng kẽm dày 0.8mm có bọc tiêu âm ngoài Galvanized tole sheet thick 0.8mm c/w acoustic outside | m2 | 70 | 1022412 | 168824 | 1191236 | 83386520
| 640 | Tấm tôn tráng kẽm dày 0.6mm có bọc tiêu âm ngoài Galvanized tole sheet thick 0.6mm c/w acoustic outside | m2 | 19 | 969664 | 162572 | 1132236 | 21512484
| 641 | Tấm tôn tráng kẽm dày 1.2mm Galvanized tole sheet thick 1.2mm | m2 | 557 | 423800 | 150066 | 573866 | 319643362
| 642 | Tấm tôn tráng kẽm dày 0.8mm Galvanized tole sheet thick 0.8mm | m2 | 399 | 296779 | 125055 | 421834 | 168311766
| 643 | Tấm tôn tráng kẽm dày 0.6mm Galvanized tole sheet thick 0.6mm | m2 | 380 | 244031 | 118802 | 362833 | 137876540
| 644 | Tấm tôn soi lỗ dày 0.75mm 'Preformed hole tole sheet thick 0.75mm | m2 | 129 | 278433 | 87539 | 365972 | 47210388
| 645 | Bông khoáng dày 50mm-60kg/m3 'Rookwool thickness 50mm-60kg/m3 | m2 | 129 | 168966 | 62528 | 231494 | 29862726
| 646 | Vải chống cháy 'Fireproof fabric | m2 | 129 | 24037 | 8754 | 32791 | 4230039
| 647 | Simili thường Normal simili | m2 | 9 | 85466 | 31264 | 116730 | 1050570
| 648 | Simili chống cháy Fire resistant simili | m2 | 11 | 154907 | 62528 | 217435 | 2391785
| 649 | Cách nhiệt bông khoáng dày 50mm-60kg/m3 + tôn soi lỗ + vải chống cháy 'Isulation wool thickness 50mm-60kg/m3 + Preformed hole tole sheet + Fireproof fabric | m2 | 231 | 249276 | 83866 | 333142 | 76955802
| 650 | Ống gió mềm D150 Flexible duct D150 | m meters | 220 | 20832 | 22510 | 43342 | 9535240
| 651 | Ống gió mềm D200 Flexible duct D200 | m meters | 35 | 25506 | 25011 | 50517 | 1768095
| 652 | Ống gió mềm D250 Flexible duct D250 | m meters | 23 | 34721 | 27512 | 62233 | 1431359
| 653 | Hộp tiêu âm quạt Silence box for fan | bộ set | 6 | 11208918 | 4434847 | 15643765 | 93862590
| 654 | Vật tư phụ Accessories | lô lot | 1 | 156722002 | 28129590 | 184851592 | 184851592
|  | Giá đõ ống gió Support air duct | lô lot | 1 | 0 | 0
| 655 | Sắt U100*47*5.3mm Steel U100*47*5.3mm | m meters | 20 | 270287 | 50622 | 320909 | 6418180
| 656 | Sắt V50*50*5mm Steel V50*50*5mm | m meters | 560 | 134520 | 25194 | 159714 | 89439840
| 657 | Sắt V40*40*4mm Steel V40*40*4mm | m meters | 18 | 79857 | 14957 | 94814 | 1706652
| 658 | Sắt V30*30*3mm Steel V30*30*3mm | m meters | 288 | 45359 | 8495 | 53854 | 15509952
| 659 | Ty răng M12 Hanger rod M12 | m meters | 860 | 24438 | 4577 | 29015 | 24952900
| 660 | Ty răng M10 Hanger rod M10 | m meters | 8 | 17761 | 3326 | 21087 | 168696
| 661 | Ty răng M8 Hanger rod M8 | m meters | 1032 | 11084 | 2076 | 13160 | 13581120
| 662 | Ke góc 30*30*3mm Angle steel 30*30*3mm | cái pcs | 9202 | 46449 | 10421 | 56870 | 523317740
| 663 | Vật tư phụ…. Accessories…. | lô lot | 1 | 26761097 | 9606548 | 36367645 | 36367645
| a.3 | Van và miệng gió Valve & grille |  |  | 0 | 0
|  | Miệng gió hút kèm cánh điều chỉnh lưu lượng Exhaust air grille c/w OBD |  |  | 0 | 0
| 664 | EAG 1000x600 c/w OBD | bộ set | 1 | 1335943 | 237605 | 1573548 | 1573548
| 665 | EAG 1000x400 c/w OBD | bộ set | 34 | 1024526 | 212594 | 1237120 | 42062080
| 666 | EAG 400x400 c/w OBD | bộ set | 2 | 467660 | 137561 | 605221 | 1210442
| 667 | EAG 350x350 c/w OBD | bộ set | 9 | 390206 | 125055 | 515261 | 4637349
| 668 | EAG 300X300 c/w OBD | bộ set | 1 | 335054 | 112550 | 447604 | 447604
| 669 | EAG 250X250 c/w OBD | bộ set | 102 | 269085 | 100044 | 369129 | 37651158
|  | Miệng gió hút khói kèm cánh điều chỉnh lưu lượng Smoke exhaust air grille c/w OBD |  |  | 0 | 0
| 670 | SEG 1200x600 c/w OBD | bộ set | 8 | 1587133 | 262616 | 1849749 | 14797992
| 671 | SEG 1000x1000 c/w OBD | bộ set | 2 | 1942352 | 412682 | 2355034 | 4710068
| 672 | SEG 1000x600 c/w OBD | bộ set | 3 | 1335943 | 237605 | 1573548 | 4720644
| 673 | SEG 600x600 c/w OBD | bộ set | 6 | 853059 | 187583 | 1040642 | 6243852
|  | Miệng gió hồi kèm cánh điều chỉnh lưu lượng Return Air Grill c/w OBD |  |  | 0 | 0
| 674 | RAG 3000x700 c/w OBD | cái pcs | 3 | 4434892 | 875385 | 5310277 | 15930831
|  | Cửa gió thải kèm lưới chắn côn trùng Exhaust air louve c/w insect screen |  |  | 0 | 0
| 675 | EAL 2825x450 c/w insect screen | bộ set | 1 | 4133624 | 425187 | 4558811 | 4558811
|  | Van ngăn cháy Fire damper |  |  | 0 | 0
| 676 | Fire damper FD 1100x350 | cái pcs | 1 | 3413305 | 306385 | 3719690 | 3719690
| 677 | Fire damper FD 300x150 | cái pcs | 1 | 1026395 | 250110 | 1276505 | 1276505
| 678 | Fire damper FD 400x250 | cái pcs | 2 | 1460403 | 250110 | 1710513 | 3421026
| 679 | Fire damper FD 400x200 | cái pcs | 15 | 1293343 | 250110 | 1543453 | 23151795
| 680 | Fire damper FD 500x250 | cái pcs | 3 | 1646559 | 250110 | 1896669 | 5690007
| 681 | Fire damper FD 600x600 | cái pcs | 4 | 2923210 | 275121 | 3198331 | 12793324
| 682 | Fire damper FD 700x300 | cái pcs | 1 | 2258310 | 250110 | 2508420 | 2508420
| 683 | Fire damper FD 700x250 | cái pcs | 1 | 2114086 | 250110 | 2364196 | 2364196
| 684 | Fire damper FD 700x200 | cái pcs | 2 | 1876516 | 250110 | 2126626 | 4253252
| 685 | Fire damper FD 900x300 | cái pcs | 1 | 2724100 | 275121 | 2999221 | 2999221
|  | Lưới chắn côn trùng Insect screen |  |  | 0 | 0
| 686 | Lưới chắn côn trùng: 1600x700 Insect screen: 1600x700 | bộ set | 1 | 616959 | 287627 | 904586 | 904586
| 687 | Lưới chắn côn trùng: 1500x400 Insect screen: 1500x400 | bộ set | 2 | 418918 | 237605 | 656523 | 1313046
| 688 | Lưới chắn côn trùng: 950x350 Insect screen: 950x350 | bộ set | 1 | 283774 | 162572 | 446346 | 446346
| 689 | Lưới chắn côn trùng: 700x250 Insect screen: 700x250 | bộ set | 1 | 214600 | 118802 | 333402 | 333402
| 690 | Lưới chắn côn trùng: 600x600 Insect screen: 600x600 | bộ set | 3 | 279100 | 150066 | 429166 | 1287498
| 691 | Lưới chắn côn trùng: 650x350 Insect screen: 650x350 | bộ set | 1 | 228488 | 125055 | 353543 | 353543
|  | Van gió một chiều Non return damper |  |  | 0 | 0
| 692 | Non return damper NRD 2400x500 | cái pcs | 1 | 3491960 | 362660 | 3854620 | 3854620
| 693 | Non return damper NRD 2400x450 | cái pcs | 1 | 3174400 | 350154 | 3524554 | 3524554
| 694 | Non return damper NRD 1500x400 | cái pcs | 1 | 2318401 | 744732 | 3063133 | 3063133
| 695 | Non return damper NRD 1300x400 | cái pcs | 1 | 2086513 | 744732 | 2831245 | 2831245
| 696 | Non return damper NRD 1100x350 | cái pcs | 1 | 1343021 | 175077 | 1518098 | 1518098
| 697 | Non return damper NRD 700x200 | cái pcs | 1 | 605608 | 112550 | 718158 | 718158
| 698 | Non return damper NRD 600x600 | cái pcs | 2 | 1161672 | 150066 | 1311738 | 2623476
| 699 | Non return damper NRD 500x250 | cái pcs | 3 | 544046 | 87539 | 631585 | 1894755
|  | Van xã áp chịu lửa hoạt động ở 200 0C trong 2 giờ Pressure relife damper working at 200 0C @ 2 hours |  |  | 0 | 0
| 700 | Van gió xả áp động cơ loại chịu lửa :1200x600 Motorzed fire Pressure relife damper 1200x600 | bộ set | 2 | 6917017 | 325143 | 7242160 | 14484320
|  | Miệng gió cấp kèm cánh điều chỉnh lưu lượng Supply air grille c/w OBD |  |  | 0 | 0
| 701 | SAG 2000x700 c/w OBD | bộ set | 1 | 2956595 | 437693 | 3394288 | 3394288
| 702 | SAG 1000x1000 c/w OBD | bộ set | 2 | 1942352 | 412682 | 2355034 | 4710068
| 703 | SAG 700X400 c/w OBD | bộ set | 1 | 747562 | 175077 | 922639 | 922639
|  | Van động cơ điện ngăn cháy hoạt động ở 200 0C trong 2 giờ Motorized fire damper working at 200 0C @ 2 hours |  |  | 0 | 0
| 704 | Motorized fire damper MFD 2400x450 mm | bộ set | 1 | 15549767 | 581506 | 16131273 | 16131273
| 705 | Motorized fire damper MFD 1600x700 mm | bộ set | 2 | 13260609 | 512726 | 13773335 | 27546670
| 706 | Motorized fire damper MFD 1400x350 mm | bộ set | 1 | 10449039 | 443945 | 10892984 | 10892984
| 707 | Motorized fire damper MFD 1000x500 mm | bộ set | 2 | 9961214 | 412682 | 10373896 | 20747792
| 708 | Motorized fire damper MFD 950x350 mm | bộ set | 4 | 9393399 | 387671 | 9781070 | 39124280
| 709 | Motorized Fire damper MFD 900x350 mm | bộ set | 1 | 9281358 | 375165 | 9656523 | 9656523
| 710 | Vật tư phụ Accessories | lô lot | 1 | 34246850 | 6146871 | 40393721 | 40393721
| 711 | Cáp tín hiệu gồm ống luồn cho van động cơ điện chống cháy, van xả áp... Signal cable c/w conduit for Motorized fire damper MFD , PRD... | lô lot | 1 | 24156622 | 10242005 | 34398627 | 34398627
| 712 | Vật tư phụ…. Accessories….. | lô lot | 1 | 3272361 | 587347 | 3859708 | 3859708
| b | Hệ thống lạnh ACMV system |  |  | 0 | 0 |  | 32505907159 |  |  |  | b | b
| b.1 | Hệ thống lạnh Chiller Chiller System |  |  | 0 | 0
|  | Máy lạnh giải nhiệt bằng nước Water Cooled Chiller |  |  | 0 | 0
| 713 | Máy làm lạnh Chiller 1,2 : 731 kW, kiểu máy nén trục vít - R134a Chiller 1,2 : 731 kW, type Screw compressor - R134a | bộ set | 2 | 2873820191 | 100044000 | 2973864191 | 5947728382
| 714 | Bơm nước lạnh chiller: CWP-01&02, 45l/s, 25mH2O Chiller Water Pump: CWP-01&02, 45 l/s, 25mH2O,15kW | bộ set | 2 | 109618612 | 2501100 | 112119712 | 224239424
| 715 | Bơm back-up: CWP-03, 45l/s, 25mH2O Back up Water Pump: CWP-03, 45l/s, 25mH2O | bộ set | 1 | 109618612 | 2501100 | 112119712 | 112119712
| 716 | Bơm nước lạnh chiller: CHWP-01&02, 38l/s, 30mH2O,18.5kW Chiller Water Pump: CHWP-01&02, 38 l/s, 30mH2O,18.5kW | bộ set | 2 | 97702657 | 2501100 | 100203757 | 200407514
| 717 | Bơm back-up: CHWP-03, 38l/s, 30mH2O, 18.5kW Back up Water Pump: CHWP-03, 38l/s, 30mH2O, 18.5kW | bộ set | 1 | 97702657 | 2501100 | 100203757 | 100203757
| 718 | Tháp giải nhiệt C.T 01&02 : 950kW, 2740l/s Cooling Tower C.T 01&02 : 950 kW, 2740l/s | bộ set | 2 | 332173076 | 56274750 | 388447826 | 776895652
| 719 | Bình giãn nở và bộ điều khiển 1.200. Lít Expansion tank and control unit …1.200. litre | bộ set | 1 | 77321308 | 1500660 | 78821968 | 78821968
| 720 | Thiết bị xử lý hóa chất 100 lít + Bơm định lượng Chemical treatment system 100 lite + chemical dosing pump | bộ set | 2 | 328937923 | 65787585 | 394725508 | 789451016
| 721 | Vật tư phụ…. Accessories….. | lô lot | 1 | 0 | 19235022 | 19235022 | 19235022
|  | Thiết bị xử lý không khí FCU, AHU, PAU của hệ thống Chiller : bao gồm công nghệ ức chế vi rút Air Handling Unit/ FCU, PAU of Chiller system: c/w equipped with anti-virus technology |  |  | 0 | 0
| 722 | PAU-RF: 185kW, type ducted ceiling concealed | bộ set | 1 | 508935375 | 18758250 | 527693625 | 527693625
| 723 | AHU-RF: 232.9kW, type ducted ceiling concealed | bộ set | 1 | 633247155 | 18758250 | 652005405 | 652005405
| 724 | BF-FCU-LO-01: 2.5kW, type ducted ceiling concealed | bộ set | 1 | 9825255 | 750330 | 10575585 | 10575585
| 725 | BF-FCU-BR-01: 0.8kW, type ducted ceiling concealed | bộ set | 1 | 9825255 | 625275 | 10450530 | 10450530
| 726 | GF-FCU-DR-01~02: 5.5kW, type ducted ceiling concealed | bộ set | 2 | 14895720 | 812858 | 15708578 | 31417156
| 727 | GF-FCU-DS-01: 1.7kW, type ducted ceiling concealed | bộ set | 1 | 9825255 | 687803 | 10513058 | 10513058
| 728 | GF-FCU-DO-01: 2.7kW, type ducted ceiling concealed | bộ set | 1 | 9825255 | 687803 | 10513058 | 10513058
| 729 | GF-FCU-CH-01 & 02: 6.8kW, type ducted ceiling concealed | bộ set | 2 | 16745265 | 875385 | 17620650 | 35241300
| 730 | GF-FCU-FA-01 & 02: 6.6kW, type ducted ceiling concealed | bộ set | 2 | 16745265 | 875385 | 17620650 | 35241300
| 731 | GF-FCU-PR-01: 2.4kW, type ducted ceiling concealed | bộ set | 1 | 9825255 | 687803 | 10513058 | 10513058
| 732 | GF-FCU-PR-02: 2.2kW, type ducted ceiling concealed | bộ set | 1 | 9825255 | 687803 | 10513058 | 10513058
| 733 | GF-FCU-PR-03: 2.2kW, type ducted ceiling concealed | bộ set | 1 | 9825255 | 687803 | 10513058 | 10513058
| 734 | GF-FCU-PR-04: 2.3kW, type ducted ceiling concealed | bộ set | 1 | 9825255 | 687803 | 10513058 | 10513058
| 735 | GF-FCU-OF-01: 6.3kW, type ducted ceiling concealed | bộ set | 1 | 16745265 | 875385 | 17620650 | 17620650
| 736 | GF-FCU-LE-01~03: 8.1kW, type ducted ceiling concealed | bộ set | 3 | 17695395 | 1000440 | 18695835 | 56087505
| 737 | GF-FCU-QR-01: 2.1kW, type ducted ceiling concealed | bộ set | 1 | 9825255 | 687803 | 10513058 | 10513058
| 738 | GF-FCU-WR-01: 2.6kW, type ducted ceiling concealed | bộ set | 1 | 9825255 | 687803 | 10513058 | 10513058
| 739 | GF-FCU-PR-01: 6.9kW, type ducted ceiling concealed | bộ set | 1 | 16745265 | 875385 | 17620650 | 17620650
| 740 | GF-FCU-AP-01: 6.2kW, type ducted ceiling concealed | bộ set | 1 | 16745265 | 812858 | 17558123 | 17558123
| 741 | GF-FCU-MR-01: 9.9kW, type ducted ceiling concealed | bộ set | 1 | 18435420 | 1125495 | 19560915 | 19560915
| 742 | GF-FCU-CS-01: 3.3kW, type ducted ceiling concealed | bộ set | 1 | 12836070 | 750330 | 13586400 | 13586400
| 743 | GF-FCU-CS-02: 2.9kW, type ducted ceiling concealed | bộ set | 1 | 9825255 | 750330 | 10575585 | 10575585
| 744 | GF-FCU-NU-01: 2.6kW, type ducted ceiling concealed | bộ set | 1 | 9825255 | 687803 | 10513058 | 10513058
| 745 | GF-FCU-CT-01: 4.9kW, type ducted ceiling concealed | bộ set | 1 | 12836070 | 812858 | 13648928 | 13648928
| 746 | GF-FCU-T1-01~03: 9.0kW, type ducted ceiling concealed | bộ set | 3 | 17695395 | 1125495 | 18820890 | 56462670
| 747 | GF-FCU-T2-01~03: 7.0kW, type ducted ceiling concealed | bộ set | 3 | 16745265 | 1000440 | 17745705 | 53237115
| 748 | GF-FCU-WR-01: 3.8kW, type ducted ceiling concealed | bộ set | 1 | 12836070 | 750330 | 13586400 | 13586400
| 749 | GF-FCU-SG-01: 4.2kW, type ducted ceiling concealed | bộ set | 1 | 12836070 | 750330 | 13586400 | 13586400
| 750 | GF-FCU-SG-02: 7.5kW, type ducted ceiling concealed | bộ set | 1 | 16745265 | 1000440 | 17745705 | 17745705
| 751 | GF-FCU-SG-03: 7.5kW, type ducted ceiling concealed | bộ set | 1 | 16745265 | 1000440 | 17745705 | 17745705
| 752 | GF-FCU-LI-01~04: 12.0kW, type ducted ceiling concealed | bộ set | 4 | 19385550 | 1375605 | 20761155 | 83044620
| 753 | GF-FCU-GL-01~04: 6.0kW, type ducted ceiling concealed | bộ set | 4 | 16745265 | 812858 | 17558123 | 70232492
| 754 | GF-FCU-CO-01~6: 4.3kW, type ducted ceiling concealed | bộ set | 6 | 12836070 | 750330 | 13586400 | 81518400
| 755 | GF-FCU-LO-01 & 02: 6.1kW, type ducted ceiling concealed | bộ set | 2 | 14895720 | 812858 | 15708578 | 31417156
| 756 | GF-FCU-RE-01 & 02: 5.8kW, type ducted ceiling concealed | bộ set | 2 | 14895720 | 812858 | 15708578 | 31417156
| 757 | 2F-FCU-BB-01 & 02: 38.5kW, type ducted ceiling concealed | bộ set | 2 | 122130000 | 2501100 | 124631100 | 249262200
| 758 | 2F-FCU-HC-01 & 02: 5.8kW, type ducted ceiling concealed | bộ set | 2 | 14895720 | 812858 | 15708578 | 31417156
| 759 | 2F-FCU-DL-01 & 02: 7.1kW, type ducted ceiling concealed | bộ set | 2 | 16745265 | 875385 | 17620650 | 35241300
| 760 | 2F-FCU-VA1-01 & 02: 7.0kW, type ducted ceiling concealed | bộ set | 2 | 16745265 | 1000440 | 17745705 | 35491410
| 761 | 2F-FCU-VA2-01 & 02: 11.2 kW, type ducted ceiling concealed | bộ set | 2 | 19385550 | 1250550 | 20636100 | 41272200
| 762 | 2F-FCU-OF-01: 6.6kW, type ducted ceiling concealed | bộ set | 1 | 16745265 | 875385 | 17620650 | 17620650
| 763 | 2F-FCU-RE-01: 2.0kW, type ducted ceiling concealed | bộ set | 1 | 9825255 | 687803 | 10513058 | 10513058
| 764 | 2F-FCU-CL-01: 2.3kW, type ducted ceiling concealed | bộ set | 1 | 9825255 | 687803 | 10513058 | 10513058
| 765 | 2F-FCU-MR-01~04: 9.1kW, type ducted ceiling concealed | bộ set | 4 | 17695395 | 1062968 | 18758363 | 75033452
| 766 | 2F-FCU-LS1-01: 5.3kW, type ducted ceiling concealed | bộ set | 1 | 14895720 | 812858 | 15708578 | 15708578
| 767 | 2F-FCU-SL-01 & 02: 11.4kW, type ducted ceiling concealed | bộ set | 2 | 19385550 | 1250550 | 20636100 | 41272200
| 768 | 2F-FCU-LS2-01: 7.9kW, type ducted ceiling concealed | bộ set | 1 | 17695395 | 1000440 | 18695835 | 18695835
| 769 | 2F-FCU-CL1-01 & 02: 5.7kW, type ducted ceiling concealed | bộ set | 2 | 14895720 | 812858 | 15708578 | 31417156
| 770 | 2F-FCU-BR1-01: 3.8kW, type ducted ceiling concealed | bộ set | 1 | 12836070 | 750330 | 13586400 | 13586400
| 771 | 2F-FCU-CL2-01: 6.8kW, type ducted ceiling concealed | bộ set | 2 | 16745265 | 875385 | 17620650 | 35241300
| 772 | 2F-FCU-CL3-01 & 02: 10.0kW, type ducted ceiling concealed | bộ set | 2 | 18435420 | 1188023 | 19623443 | 39246886
| 773 | 2F-FCU-BR2-01: 4.5kW, type ducted ceiling concealed | bộ set | 1 | 12836070 | 812858 | 13648928 | 13648928
| 774 | 2F-FCU-CL4-01 & 02: 8.1kW, type ducted ceiling concealed | bộ set | 2 | 18435420 | 1000440 | 19435860 | 38871720
| 775 | 2F-FCU-CL5-01 & 02: 9.3kW, type ducted ceiling concealed | bộ set | 2 | 18435420 | 1125495 | 19560915 | 39121830
| 776 | 2F-FCU-CL6-01 & 02: 4.4kW, type ducted ceiling concealed | bộ set | 2 | 12836070 | 812858 | 13648928 | 27297856
| 777 | 2F-FCU-CO-01~09: 4.4kW, type ducted ceiling concealed | bộ set | 9 | 12836070 | 812858 | 13648928 | 122840352
| 778 | 2F-FCU-LO-01 & 02: 5.6kW, type ducted ceiling concealed | bộ set | 2 | 14895720 | 812858 | 15708578 | 31417156
| 779 | 3F-FCU-DA-01~03: 10.4kW, type ducted ceiling concealed | bộ set | 3 | 18435420 | 1188023 | 19623443 | 58870329
| 780 | 3F-FCU-PE-01: 6.8kW, type ducted ceiling concealed | bộ set | 1 | 16745265 | 875385 | 17620650 | 17620650
| 781 | 3F-FCU-LS1-01: 4.9kW, type ducted ceiling concealed | bộ set | 1 | 12836070 | 750330 | 13586400 | 13586400
| 782 | 3F-FCU-SL-01 & 02: 11.2kW, type ducted ceiling concealed | bộ set | 2 | 19385550 | 1250550 | 20636100 | 41272200
| 783 | 3F-FCU-LS2-01: 7.9kW, type ducted ceiling concealed | bộ set | 1 | 17695395 | 1000440 | 18695835 | 18695835
| 784 | 3F-FCU-CL1-01 & 02: 5.7kW, type ducted ceiling concealed | bộ set | 2 | 14895720 | 812858 | 15708578 | 31417156
| 785 | 3F-FCU-BR1-01: 3.9kW, type ducted ceiling concealed | bộ set | 1 | 12836070 | 750330 | 13586400 | 13586400
| 786 | 3F-FCU-CL2-01: 6.8kW, type ducted ceiling concealed | bộ set | 2 | 16745265 | 875385 | 17620650 | 35241300
| 787 | 3F-FCU-CL3-01 & 02: 8.9kW, type ducted ceiling concealed | bộ set | 2 | 17695395 | 1062968 | 18758363 | 37516726
| 788 | 3F-FCU-BR2-01: 4.6kW, type ducted ceiling concealed | bộ set | 1 | 12836070 | 812858 | 13648928 | 13648928
| 789 | 3F-FCU-CL4-01 & 02: 8.0kW, type ducted ceiling concealed | bộ set | 2 | 17695395 | 1000440 | 18695835 | 37391670
| 790 | 3F-FCU-CL5-01 & 02: 9.3kW, type ducted ceiling concealed | bộ set | 2 | 18435420 | 1062968 | 19498388 | 38996776
| 791 | 3F-FCU-CL6-01 & 02: 4.4kW, type ducted ceiling concealed | bộ set | 2 | 12836070 | 750330 | 13586400 | 27172800
| 792 | 3F-FCU-CO-01~07: 5.3kW, type ducted ceiling concealed | bộ set | 7 | 14895720 | 750330 | 15646050 | 109522350
| 793 | 3F-FCU-LO-01 & 02: 5.5kW, type ducted ceiling concealed | bộ set | 2 | 14895720 | 750330 | 15646050 | 31292100
| 794 | 4F-FCU-DD-01~03: 11.2kW, type ducted ceiling concealed | bộ set | 3 | 19385550 | 1250550 | 20636100 | 61908300
| 795 | 4F-FCU-COO-01 & 02: 7.1kW, type ducted ceiling concealed | bộ set | 2 | 16745265 | 875385 | 17620650 | 35241300
| 796 | 4F-FCU-LS1-01: 5.6kW, type ducted ceiling concealed | bộ set | 1 | 14895720 | 750330 | 15646050 | 15646050
| 797 | 4F-FCU-SL-01 & 02: 12.4kW, type ducted ceiling concealed | bộ set | 2 | 19385550 | 1375605 | 20761155 | 41522310
| 798 | 4F-FCU-LS2-01: 8.6kW, type ducted ceiling concealed | bộ set | 1 | 17695395 | 1000440 | 18695835 | 18695835
| 799 | 4F-FCU-CL1-01 & 02: 6.4kW, type ducted ceiling concealed | bộ set | 2 | 16745265 | 875385 | 17620650 | 35241300
| 800 | 4F-FCU-BR1-01: 4.0kW, type ducted ceiling concealed | bộ set | 1 | 12836070 | 750330 | 13586400 | 13586400
| 801 | 4F-FCU-CL2-01: 7.2kW, type ducted ceiling concealed | bộ set | 2 | 17695395 | 875385 | 18570780 | 37141560
| 802 | 4F-FCU-CL3-01 & 02: 9.5kW, type ducted ceiling concealed | bộ set | 2 | 18435420 | 1125495 | 19560915 | 39121830
| 803 | 4F-FCU-BR2-01: 5.0kW, type ducted ceiling concealed | bộ set | 1 | 14895720 | 750330 | 15646050 | 15646050
| 804 | 4F-FCU-CL4-01: 9.0kW, type ducted ceiling concealed | bộ set | 2 | 17695395 | 1062968 | 18758363 | 37516726
| 805 | 4F-FCU-CL5-01 & 02: 10.3kW, type ducted ceiling concealed | bộ set | 2 | 18435420 | 1250550 | 19685970 | 39371940
| 806 | 4F-FCU-CL6-01 & 02: 5.3kW, type ducted ceiling concealed | bộ set | 2 | 14895720 | 750330 | 15646050 | 31292100
| 807 | 4F-FCU-CO-01~07: 6.6kW, type ducted ceiling concealed | bộ set | 7 | 16745265 | 812858 | 17558123 | 122906861
| 808 | 4F-FCU-LO-01 & 02: 7.5kW, type ducted ceiling concealed | bộ set | 2 | 16745265 | 875385 | 17620650 | 35241300
| 809 | Bộ điều chỉnh nhiệt độ FCU Thermostat for FCU | cái pcs | 164 | 0 | 0 |  |  | thuộc hệ thống điều khiển trung tâm Belong Central control system
| 810 | Cáp tín hiệu từ Bộ điều chỉnh nhiệt độ đến FCU Signal cable from Thermostat to FCU | lô lot | 1 | 43004097 | 15194183 | 58198280 | 58198280
| 811 | Tín hiệu về tủ điều khiển chiller Signal to chiller control panel | lô lot | 1 | 71195671 | 25154813 | 96350484 | 96350484
| 812 | Vật tư phụ…. Accessories... | lô lot | 1 | 103696121 | 18612124 | 122308245 | 122308245
|  | Đường ống Piping |  |  | 0 | 0
| 813 | Ống thép mạ kẽm DN250 DN250 Galvanized steel pipe | m meters | 66 | 1733928 | 437693 | 2171621 | 143326986
| 814 | Ống thép mạ kẽm DN200 DN200 Galvanized steel pipe | m meters | 30 | 1383405 | 375165 | 1758570 | 52757100
| 815 | Ống thép mạ kẽm DN125 DN125 Galvanized steel pipe | m meters | 24 | 530072 | 190084 | 720156 | 17283744
| 816 | Ống thép mạ kẽm DN50 DN50 Galvanized steel pipe | m meters | 18 | 195468 | 97543 | 293011 | 5274198
| 817 | Ống thép mạ kẽm DN40 DN40 Galvanized steel | m meters | 18 | 138732 | 60777 | 199509 | 3591162
| 818 | Ống thép đen DN250 bao gồm cách nhiệt DN250 black steel pipe c/w insulation | m meters | 114 | 2455034 | 730321 | 3185355 | 363130470
| 819 | Ống thép đen DN200 bao gồm cách nhiệt DN200 black steel pipe c/w insulation | m meters | 42 | 1979395 | 645284 | 2624679 | 110236518
| 820 | Ống thép đen DN150 bao gồm cách nhiệt DN150 black steel pipe c/w insulation | m meters | 24 | 1333952 | 498719 | 1832671 | 43984104
| 821 | Ống thép đen DN125 bao gồm cách nhiệt DN125 black steel pipe c/w insulation | m meters | 30 | 1069119 | 392673 | 1461792 | 43853760
| 822 | Ống thép đen DN100 bao gồm cách nhiệt DN100 black steel pipe c/w insulation | m meters | 264 | 885206 | 345152 | 1230358 | 324814512
| 823 | Ống thép đen DN80 bao gồm cách nhiệt DN80 black steel pipe c/w insulation | m meters | 132 | 677299 | 307635 | 984934 | 130011288
| 824 | Ống thép đen DN65 bao gồm cách nhiệt DN65 black steel pipe c/w insulation | m meters | 162 | 544739 | 255112 | 799851 | 129575862
| 825 | Ống thép đen DN50 bao gồm cách nhiệt DN50 black steel pipe c/w insulation | m meters | 312 | 463186 | 214469 | 677655 | 211428360
| 826 | Ống thép đen DN40 bao gồm cách nhiệt DN40 black steel pipe c/w insulation | m meters | 180 | 386447 | 188333 | 574780 | 103460400
| 827 | Ống thép đen DN32 bao gồm cách nhiệt DN32 black steel pipe c/w insulation | m meters | 264 | 333849 | 173201 | 507050 | 133861200
| 828 | Ống thép đen DN25 bao gồm cách nhiệt DN25 black steel pipe c/w insulation | m meters | 756 | 289758 | 160696 | 450454 | 340543224
| 829 | Ống thép đen DN20 bao gồm cách nhiệt DN20 black steel pipe c/w insulation | m meters | 678 | 225836 | 149816 | 375652 | 254692056
| 830 | Ống thép đen DN15 bao gồm cách nhiệt DN15 black steel pipe c/w insulation | m meters | 444 | 203805 | 145064 | 348869 | 154897836
| 831 | Phụ kiện co, tê, lơi cho Ống thép mạ kẽm Fitting Elbow, Tee, for Galvanized steel pipe | lô lot | 1 | 95219158 | 34181236 | 129400394 | 129400394
| 832 | Phụ kiện co, tê, lơi cho Ống thép đen bao gồm cách nhiệt Fitting Elbow, Tee, for black steel pipe c/w insulation | lô lot | 1 | 414530447 | 148805802 | 563336249 | 563336249
| 833 | Cùm treo, giá đỡ Hanger , support material | lô lot | 1 | 222980527 | 40022146 | 263002673 | 263002673
| 834 | Vật tư phụ…. Accessories... | lô lot | 1 | 185817106 | 33351788 | 219168894 | 219168894
|  | Thiết bị trên đường ống Equipments for pipelines |  |  | 0 | 0
| 835 | Van cổng DN250 Gate valve DN250 | cái pcs | 3 | 12361240 | 1563188 | 13924428 | 41773284
| 836 | Van cổng DN200 Gate valve DN200 | cái pcs | 25 | 7604863 | 781594 | 8386457 | 209661425
| 837 | Van cổng DN125 Gate valve DN125 | cái pcs | 12 | 4222214 | 625275 | 4847489 | 58169868
| 838 | Van cổng DN100 Gate valve DN100 | cái pcs | 4 | 3070279 | 521063 | 3591342 | 14365368
| 839 | Van cổng DN50 Gate valve DN50 | cái pcs | 10 | 1153096 | 364744 | 1517840 | 15178400
| 840 | Van cổng DN40 Gate valve DN40 | cái pcs | 2 | 782666 | 208425 | 991091 | 1982182
| 841 | Van cổng DN25 Gate valve DN25 | cái pcs | 116 | 391333 | 156319 | 547652 | 63527632
| 842 | Van cổng DN20 Gate valve DN20 | cái pcs | 124 | 281016 | 156319 | 437335 | 54229540
| 843 | Van cổng DN15 Gate valve DN15 | cái pcs | 86 | 207859 | 156319 | 364178 | 31319308
| 844 | Van bi đồng DN25 Ball valve DN25 | cái pcs | 8 | 263598 | 156319 | 419917 | 3359336
| 845 | Van phao DN50 Float valve DN50 | cái pcs | 2 | 3322265 | 468956 | 3791221 | 7582442
| 846 | Van 1 chiều DN200 Check valve DN200 | cái pcs | 6 | 4937529 | 781594 | 5719123 | 34314738
| 847 | Van 1 chiều DN50 Check valve DN50 | cái pcs | 1 | 1285476 | 364744 | 1650220 | 1650220
| 848 | Van điện cân bằng tự động DN200 Balancing vavle DN200 | cái pcs | 4 | 39466554 | 781594 | 40248148 | 160992592
| 849 | Van điện cân bằng tự động DN125 Balancing vavle DN125 | cái pcs | 4 | 18137173 | 625275 | 18762448 | 75049792
R2 | 850 | Van điều khiền khiển độc lập áp suất , hoạt động On/Off (kết nối về thermostat điều khiển): DN50 Pressure independent control valve, On/Off control type (link to room 's thermostat control): DN50 | cái pcs | 2 | 11807336 | 364744 | 12172080 | 24344160 |  | edit description | addendum 16
R2 | 851 | Van điều khiền khiển độc lập áp suất , hoạt động On/Off (kết nối về thermostat điều khiển): DN25 Pressure independent control valve, On/Off control type (link to room 's thermostat control): DN25 | cái pcs | 58 | 4383624 | 156319 | 4539943 | 263316694 |  | edit description | addendum 16
R2 | 852 | Van điều khiền khiển độc lập áp suất , hoạt động On/Off (kết nối về thermostat điều khiển): DN20 Pressure independent control valve, On/Off control type (link to room 's thermostat control): DN20 | cái pcs | 61 | 3852945 | 156319 | 4009264 | 244565104 |  | edit description | addendum 16
R2 | 853 | Van điều khiền khiển độc lập áp suất , hoạt động On/Off (kết nối về thermostat điều khiển): DN15 Pressure independent control valve, On/Off control type (link to room 's thermostat control): DN15 | cái pcs | 43 | 3603281 | 156319 | 3759600 | 161662800 |  | edit description | addendum 16
| 854 | Van điều khiển 2 ngã DN200 2-Way modulating motorized valve DN200 | cái pcs | 6 | 39278436 | 781594 | 40060030 | 240360180
| 855 | Van điều khiển 2 ngã DN150 2-Way modulating motorized valve DN150 | cái pcs | 4 | 35697218 | 729488 | 36426706 | 145706824
| 856 | Van điều khiển 2 ngã DN250 2-Way modulating motorized valve DN250 | cái pcs | 1 | 48686681 | 1563188 | 50249869 | 50249869
| 857 | Van xã khí tự động + van bi DN 25 Automatic air valve + ball valve DN 25 | cái pcs | 172 | 1245994 | 208425 | 1454419 | 250160068
| 858 | Van xã đáy Drain valve | cái pcs | 184 | 1153096 | 208425 | 1361521 | 250519864
| 859 | Y lọc DN200 Y-Strainer DN200 | cái pcs | 6 | 8932143 | 1250550 | 10182693 | 61096158
| 860 | Y lọc DN125 Y-Strainer DN125 | cái pcs | 1 | 3840171 | 521063 | 4361234 | 4361234
| 861 | Y lọc DN100 Y-Strainer DN100 | cái pcs | 1 | 2616240 | 468956 | 3085196 | 3085196
| 862 | Y lọc DN50 Y-Strainer DN50 | cái pcs | 2 | 1048586 | 312638 | 1361224 | 2722448
| 863 | Y lọc DN25 Y-Strainer DN25 | cái pcs | 58 | 311208 | 208425 | 519633 | 30138714
| 864 | Y lọc DN20 Y-Strainer DN20 | cái pcs | 61 | 224116 | 208425 | 432541 | 26385001
| 865 | Y lọc DN15 Y-Strainer DN15 | cái pcs | 43 | 219472 | 208425 | 427897 | 18399571
| 866 | Khớp nối mềm DN200 Flexible connector DN200 | cái pcs | 20 | 7834785 | 781594 | 8616379 | 172327580
| 867 | Khớp nối mềm DN125 Flexible connector DN125 | cái pcs | 2 | 1895119 | 625275 | 2520394 | 5040788
| 868 | Khớp nối mềm DN100 Flexible connector DN100 | cái pcs | 2 | 1429468 | 521063 | 1950531 | 3901062
| 869 | Khớp nối mềm DN50 Flexible connector DN50 | cái pcs | 4 | 989364 | 364744 | 1354108 | 5416432
| 870 | Khớp nối mềm DN25 Flexible connector DN25 | cái pcs | 116 | 549259 | 156319 | 705578 | 81847048
| 871 | Khớp nối mềm DN20 Flexible connector DN20 | cái pcs | 122 | 466812 | 156319 | 623131 | 76021982
| 872 | Khớp nối mềm DN15 Flexible connector DN15 | cái pcs | 86 | 438943 | 156319 | 595262 | 51192532
| 873 | Mặt bích cho van Flange for vavle | lô lot | 1 | 187106091 | 52564922 | 239671013 | 239671013
| 874 | Cảm biến nhiệt độ nước Temperature sensor | cái pcs | 13 | 1141774 | 106297 | 1248071 | 16224923
| 875 | Công tắc dòng chảy Flow switch | cái pcs | 4 | 1995101 | 562748 | 2557849 | 10231396
| 876 | Đồng hồ áp suất kèm van bi DN15 + Si phông Gauge pressure + ball vale DN 15 + Syphon | cái pcs | 352 | 971945 | 156319 | 1128264 | 397148928
| 877 | Đồng hồ lưu lượng loại điện tử DN250 Flow meter by electric DN250 | cái pcs | 1 | 77234236 | 5210625 | 82444861 | 82444861
| 878 | Cụm Van điều khiền lưu lượng qua cảm biến nhiệt độ nước cấp/ hồi : DN100 Energy valve (flow controlled by difference supply / return chilled water temperature: DN100 | cái pcs | 1 | 162082566 | 6252750 | 168335316 | 168335316
| 879 | Cụm Van điều khiền lưu lượng qua cảm biến nhiệt độ nước cấp/ hồi : DN125 Energy valve (flow controlled by difference supply / return chilled water temperature: DN125 | cái pcs | 1 | 212663843 | 7503300 | 220167143 | 220167143
| 880 | Nhiệt kế Temperature gauge | cái pcs | 6 | 728088 | 156319 | 884407 | 5306442
| 881 | Điểm kiểm tra Test point | cái pcs | 8 | 231084 | 156319 | 387403 | 3099224
| 882 | Cảm biến chênh áp lực nước (DP) Differential pressure sensor for liquids (DP) | cái pcs | 1 | 7025585 | 375165 | 7400750 | 7400750
| 883 | Vật tư phụ…. Accessories…. | lô lot | 1 | 154019214 | 27644474 | 181663688 | 181663688
| b.2 | Hệ thống lạnh VRV và loại spliter VRV System and spliter unit |  |  | 0 | 0
| 884 | ODU-01- cooling cap : 118 kW | bộ set | 1 | 374962292 | 6252750 | 381215042 | 381215042
| 885 | GF-AC-01-11.2 kW , type Cassette ( Inverter Type, C/W Anti Corona Virus Technologies) | bộ set | 1 | 19871438 | 1250550 | 21121988 | 21121988
| 886 | GF-AC-02-7.1kW , type Cassette (Inverter Type, C/W Anti Corona Virus Technologies) | bộ set | 1 | 15588602 | 875385 | 16463987 | 16463987
| 887 | GF-AC-03-11.2 kW , type Cassette (Inverter Type, C/W Anti Corona Virus Technologies) | bộ set | 1 | 19871438 | 1250550 | 21121988 | 21121988
| 888 | GF-AC-04-9.0 kW , type Cassette (Inverter Type, C/W Anti Corona Virus Technologies) | bộ set | 1 | 18537081 | 1062968 | 19600049 | 19600049
| 889 | GF-AC-05- 2.5 kW , type Cassette (Inverter Type, C/W Anti Corona Virus Technologies) | bộ set | 1 | 12568742 | 750330 | 13319072 | 13319072
| 890 | GF-AC-06- 11.2 kW , type Cassette (Inverter Type, C/W Anti Corona Virus Technologies) | bộ set | 1 | 19871438 | 1250550 | 21121988 | 21121988
| 891 | GF-AC-07- 11.2 kW , type Cassette (Inverter Type, C/W Anti Corona Virus Technologies) | bộ set | 1 | 19871438 | 1250550 | 21121988 | 21121988
| 892 | GF-AC-08- 9.0 kW , type Cassette (Inverter Type, C/W Anti Corona Virus Technologies) | bộ set | 1 | 18537081 | 1062968 | 19600049 | 19600049
| 893 | GF-AC-09- 9.0 kW , type Cassette (Inverter Type, C/W Anti Corona Virus Technologies) | bộ set | 1 | 18537081 | 1062968 | 19600049 | 19600049
| 894 | GF-AC-10~13- 11.2 kW , type Cassette (Inverter Type, C/W Anti Corona Virus Technologies) | bộ set | 4 | 19871438 | 1250550 | 21121988 | 84487952
| 895 | ODU-02- cooling cap : 96kW | bộ set | 1 | 300531898 | 6252750 | 306784648 | 306784648
| 896 | 2F-AC-01~06 - 11.2 kW, type Cassette (Inverter Type, C/W Anti Corona Virus Technologies) | bộ set | 6 | 19871438 | 1250550 | 21121988 | 126731928
| 897 | 2F-AC-07~09 - 11.2 kW, type Cassette (Inverter Type, C/W Anti Corona Virus Technologies) | bộ set | 3 | 19871438 | 1250550 | 21121988 | 63365964
| 898 | Bộ điều chỉnh nhiệt độ Thermostat | cái pcs | 22 | 3702581 | 250110 | 3952691 | 86959202
| 899 | Cáp tín hiệu Bộ điều chỉnh nhiệt độ Signal cable for Thermostat | lô lot | 1 | 125955891 | 35321785 | 161277676 | 161277676
| 900 | Vật tư phụ Accessories | lô lot | 1 | 44430667 | 7974735 | 52405402 | 52405402
|  | Máy lạnh 2 cục loại biến tần Inverter Spliter Airconditioner units |  |  | 0 | 0
| 901 | GF-AC-14 / GF-ODU-14: 5.0kW, type Cassette (Inverter Type, C/W Anti Corona Virus Technologies) | bộ set | 1 | 26169049 | 750330 | 26919379 | 26919379
| 902 | GF-AC-15 / GF-ODU-15: 2.5kW, type Wall Mounted (Inverter Type) | bộ set | 1 | 9843615 | 750330 | 10593945 | 10593945
| 903 | 2F-AC-10 / 2F-ODU-10: 2.5kW, type Wall Mounted (Inverter Type) | bộ set | 1 | 9843615 | 750330 | 10593945 | 10593945
| 904 | 3F-AC-01 / 3F-ODU-01: 2.5kW, type Cassette (Inverter Type, C/W Anti Corona Virus Technologies) | bộ set | 1 | 21034251 | 750330 | 21784581 | 21784581
| 905 | 3F-AC-02 / 3F-ODU-02: 7.5kW, type Cassette (Inverter Type, C/W Anti Corona Virus Technologies) | bộ set | 1 | 34020915 | 875385 | 34896300 | 34896300
| 906 | 3F-AC-03 / 3F-ODU-03: 2.5kW, type Wall Mounted (Inverter Type) | bộ set | 1 | 9843615 | 750330 | 10593945 | 10593945
| 907 | 4F-AC-01~14 / 4F-ODU-01~14: 14.0kW, type Cassette (Inverter Type, C/W Anti Corona Virus Technologies) | bộ set | 14 | 48147366 | 1375605 | 49522971 | 693321594
| 908 | 4F-AC-01~15 / 4F-ODU-15: 2.5kW, type Cassette (Inverter Type, C/W Anti Corona Virus Technologies) | bộ set | 1 | 21034251 | 750330 | 21784581 | 21784581
| 909 | 4F-AC-16 / 4F-ODU-16: 7.5kW, type Cassette (Inverter Type, C/W Anti Corona Virus Technologies) | bộ set | 1 | 34020915 | 875385 | 34896300 | 34896300
| 910 | 4F-AC-17 / 4F-ODU-17: 2.5kW, type Wall Mounted (Inverter Type) | bộ set | 1 | 9843615 | 750330 | 10593945 | 10593945
| 911 | Vật tư phụ…. Accessories…. | lô lot | 1 | 21200949 | 3805299 | 25006248 | 25006248
|  | Ống gas bao gồm cách nhiệt Refrigerant pipe c/w insulation |  |  | 0 | 0
| 912 | Ống gas (D19.1/41.3) bao gồm cách nhiệt Refrigerant pipe (D19.1/41.3) c/w insulation | m meters | 99 | 1302683 | 137561 | 1440244 | 142584156
| 913 | Ống gas (D19.1/34.9) bao gồm cách nhiệt Refrigerant pipe (D19.1/34.9) c/w insulation | m meters | 30 | 1085003 | 131308 | 1216311 | 36489330
| 914 | Ống gas (D15.9/28.6) bao gồm cách nhiệt Refrigerant pipe (D15.9/28.6) c/w insulation | m meters | 41 | 829016 | 118802 | 947818 | 38860538
| 915 | Ống gas (D12.7/28.6) bao gồm cách nhiệt Refrigerant pipe (D12.7/28.6) c/w insulation | m meters | 22 | 743486 | 112550 | 856036 | 18832792
| 916 | Ống gas (D9.5/15.9) bao gồm cách nhiệt Refrigerant pipe (D9.5/15.9) c/w insulation | m meters | 801 | 392059 | 87539 | 479598 | 384157998
| 917 | Ống gas (D9.5/22.2) bao gồm cách nhiệt Refrigerant pipe (D9.5/22.2) c/w insulation | m meters | 33 | 532048 | 100044 | 632092 | 20859036
| 918 | Ống gas (D6.4/12.7) bao gồm cách nhiệt Refrigerant pipe (D6.4/12.7) c/w insulation | m meters | 71 | 266849 | 75033 | 341882 | 24273622
| 919 | Ống gas (D6.4/9.5) bao gồm cách nhiệt Refrigerant pipe (D6.4/9.5) c/w insulation | m meters | 81 | 226001 | 68780 | 294781 | 23877261
| 920 | Co, nối T ống gas bao gồm cách nhiệt Elbow , Te Refrigerant pipe c/w insulation | lô lot | 1 | 87106703 | 15634536 | 102741239 | 102741239
| 921 | Bộ kết nối dàn nóng Connector unit | cái pcs | 6 | 580613 | 375165 | 955778 | 5734668
| 922 | Bộ chia ga Splitter | bộ set | 24 | 580613 | 350154 | 930767 | 22338408
| 923 | Ty treo, giá đở cho máy lạnh Support for Airconditoner | lô lot | 1 | 11778305 | 2114055 | 13892360 | 13892360
| 924 | Trunking tráng kẽm bao gồm nắp: 200x100 Zine coated trunking c/w cover: 200x100 | m meters | 43 | 845774 | 90318 | 936092 | 40251956
| 925 | Trunking tráng kẽm bao gồm nắp: 500x150 Zine coated trunking c/w cover: 500x150 | m meters | 38 | 2156529 | 122574 | 2279103 | 86605914
| 926 | Trunking tráng kẽm bao gồm nắp : 1000x150 Zine coated trunking c/w cover: 1000x150 | m meters | 16 | 4312914 | 387075 | 4699989 | 75199824
| 927 | Vật tư phụ Accessories | lô lot | 1 | 100375628 | 18016138 | 118391766 | 118391766
| b.3 | Ống thoát nước ngưng uPVC Condensing drain pipe(uPVC pipe) |  |  | 0 | 0
| 928 | Ống uPVC DN50 bao gồm cách nhiệt DN50 uPVC pipe c/w insulation | m meters | 220 | 99477 | 81286 | 180763 | 39767860
| 929 | Ống uPVC DN40 bao gồm cách nhiệt DN40 uPVC pipe c/w insulation | m meters | 136 | 77304 | 75033 | 152337 | 20717832
| 930 | Ống uPVC DN32 bao gồm cách nhiệt DN32 uPVC pipe c/w insulation | m meters | 176 | 63674 | 68780 | 132454 | 23311904
| 931 | Ống uPVC DN25 bao gồm cách nhiệt DN25 uPVC pipe c/w insulation | m meters | 188 | 48190 | 56275 | 104465 | 19639420
| 932 | Ống uPVC DN20 bao gồm cách nhiệt DN20 uPVC pipe c/w insulation | m meters | 1240 | 42113 | 43769 | 85882 | 106493680
| 933 | Phụ kiện cho đường ống uPVC bao gồm cách nhiệt Fitting for uPVC pipe c/w insulation | lô lot | 1 | 49801476 | 8938726 | 58740202 | 58740202
| 934 | Cùm treo, giá đỡ Hanger , support material | lô lot | 1 | 18376745 | 3298390 | 21675135 | 21675135
| 935 | Vật tư phụ... Accessories…. | lô lot | 1 | 12251163 | 2198927 | 14450090 | 14450090
| b.4 | Ống gió và các phụ kiện Air duct & Accessories |  |  | 0 | 0
R2 | 936 | Tấm tôn tráng kẽm dày 1.0mm (0.95mm) cho ống gió gồm cách nhiệt bên ngoài bằng bông thủy tinh tỷ trọng 32kg/m3 Galvanized tole sheet thick 1.0mm (0.95mm) for air duct shall be external insulated with fiberglass density 32kg/m3 | m2 | 133 | 936277 | 181330 | 1117607 | 148641731 |  | edit description
R2 | 937 | Tấm tôn tráng kẽm dày 0.8mm (0.75mm) cho ống gió gồm cách nhiệt bên ngoài bằng bông thủy tinh tỷ trọng 32kg/m3 Galvanized tole sheet thick 0.8mm (0.75mm) for air duct shall be external insulated with fiberglass density 32kg/m3 | m2 | 988 | 874221 | 168824 | 1043045 | 1030528460 |  | edit description
R2 | 938 | Tấm tôn tráng kẽm dày 0.6mm (0.58mm) cho ống gió gồm cách nhiệt bên ngoài bằng bông thủy tinh tỷ trọng 32kg/m3 Galvanized tole sheet thick 0.6mm (0.58mm) for air duct shall be external insulated with fiberglass density 32kg/m3 | m2 | 630 | 821472 | 162572 | 984044 | 619947720 |  | edit description
R2 | 939 | Tấm tôn tráng kẽm dày 1.0mm (0.95mm) cho ống gió gồm cách nhiệt bên trong bằng bông khoáng dày 50mm tỷ trọng 60kg/m3 Galvanized tole sheet thick 1.0mm (0.95mm) for air duct shall be internal insulated with 50mm rookwool density 60kg/m3 | m2 | 214 | 1107499 | 264179 | 1371678 | 293539092 |  | edit description
R2 | 940 | Tấm tôn tráng kẽm dày 0.8mm (0.75mm) cho ống gió gồm cách nhiệt bên trong bằng bông khoáng dày 50mm tỷ trọng 60kg/m3 Galvanized tole sheet thick 0.8mm (0.75mm) for air duct shall be internal insulated with 50mm rookwool density 60kg/m3 | m2 | 1213 | 1002524 | 249083 | 1251607 | 1518199291 |  | edit description
R2 | 941 | Tấm tôn tráng kẽm dày 0.6mm (0.58mm) cho ống gió gồm cách nhiệt bên trong bằng bông khoáng dày 50mm tỷ trọng 60kg/m3 Galvanized tole sheet thick 0.6mm (0.58mm) for air duct shall be internal insulated with 50mm rookwool density 60kg/m3 | m2 | 785 | 915200 | 226439 | 1141639 | 896186615 |  | edit description
R2 | 942 | Tấm tôn soi lỗ dày 0.75mm 'Preformed hole tole sheet thick 0.75mm | m2 | 2212 | 278433 | 87539 | 365972 | 809530064 |  | edit Q'ty
| 943 | Ống gió mềm có cách nhiệt D100 Flexible air duct c/w insulation D100 | m meters | 18 | 35789 | 18758 | 54547 | 981846
| 944 | Ống gió mềm có cách nhiệt D150 Flexible air duct c/w insulation D150 | m meters | 43 | 49143 | 22510 | 71653 | 3081079
R2 | 945 | Ống gió mềm có cách nhiệt D200 Flexible air duct c/w insulation D200 | m meters | 68 | 58357 | 25011 | 83368 | 5669024 |  | edit Q'ty
R2 | 946 | Ống gió mềm có cách nhiệt D250 Flexible air duct c/w insulation D250 | m meters | 256 | 74382 | 31264 | 105646 | 27045376 |  | edit Q'ty
R2 | 947 | Ống gió mềm có cách nhiệt D300 Flexible air duct c/w insulation D300 | m meters | 1302 | 89339 | 35015 | 124354 | 161908908 |  | edit Q'ty
| 948 | Ống gió mềm có cách nhiệt D350 Flexible air duct c/w insulation D350 | m meters | 3 | 102960 | 40018 | 142978 | 428934
| 949 | Máng hứng có cách nhiệt Drain pan c/w insulation | cái pcs | 164 | 864547 | 132896 | 997443 | 163580652
| 950 | Vật tư phụ... Accessories…. | lô lot | 1 | 192021164 | 34465337 | 226486501 | 226486501
|  | Giá đõ ống gió Support air duct |  |  | 0 | 0
| 951 | Sắt V40*40*4mm Steel V40*40*4mm | m meters | 90 | 82099 | 15632 | 97731 | 8795790
R2 | 952 | Sắt V30*30*3mm Steel V30*30*3mm | m meters | 580 | 65679 | 10421 | 76100 | 44138000 |  | edit Q'ty
| 953 | Ty răng M10 Hanger rod M10 | m meters | 185 | 25740 | 5211 | 30951 | 5725935
R2 | 954 | Ty răng M8 Hanger rod M8 | m meters | 2703 | 24710 | 5211 | 29921 | 80876463 |  | edit Q'ty
R2 | 955 | Ke góc 30*30*3mm Angle steel 30*30*3mm | cái pcs | 15206 | 46449 | 10421 | 56870 | 864765220 |  | edit Q'ty
| 956 | Vật tư phụ... Accessories…. | lô lot | 1 | 17852549 | 3204304 | 21056853 | 21056853
| b.5 | Van và miệng gió Valve & grille |  |  | 0 | 0
|  | Lưới chắn côn trùng Insect screen |  |  | 0 | 0
| 957 | Lưới chắn côn trùng cho hộp hồi trần FCU Return box FCU c/w insert screen | m meters | 52 | 557133 | 187583 | 744716 | 38725232
R2 |  | Miệng gió cấp kèm van điều chỉnh lưu lượng Supply air grille c/w VCD |  |  | 0 | 0 |  |  |  | edit description | thay đổi ODB sang VCD
| 958 | FAG c/w OBD : round type D400 | bộ set | 37 | 2107542 | 137561 | 2245103 | 83068811
R2 | 959 | FAG c/w VCD : 150x150 | bộ set | 23 | 187344 | 125799 | 313143 | 7202289
R2 | 960 | FAG c/w VCD : 250x250 | bộ set | 9 | 296083 | 125799 | 421882 | 3796938
R2 | 961 | FAG c/w VCD : 450x450 | bộ set | 35 | 673391 | 125799 | 799190 | 27971650
R2 | 962 | FAG c/w VCD : 1150x200 | bộ set | 10 | 990436 | 310305 | 1300741 | 13007410
R2 | 962 | SAG c/w VCD : 450x450 | bộ set | 232 | 673391 | 209666 | 883057 | 204869224
R2 | 963 | SAG c/w VCD : 1150x140 | bộ set | 14 | 711384 | 310305 | 1021689 | 14303646
R2 | 964 | SAG c/w VCD : 1150x200 | bộ set | 68 | 990436 | 310305 | 1300741 | 88450388
R2 | 965 | SAG c/w VCD : 1150x180 | bộ set | 8 | 990436 | 310305 | 1300741 | 10405928
R2 |  | Miệng gió hồi kèm van điều chỉnh lưu lượng Return Air Grill c/w VCD |  |  | 0 | 0 |  |  |  | edit description | thay đổi ODB sang VCD
R2 | 966 | RAG c/w VCD: 550x550 | cái pcs | 165 | 1165989 | 251599 | 1417588 | 233902020
R2 | 967 | RAG c/w VCD : 1150x200 | bộ set | 9 | 1171229 | 310305 | 1481534 | 13333806
R2 | 968 | RAG c/w VCD : 1150x180 | bộ set | 8 | 1171229 | 310305 | 1481534 | 11852272
R2 | 969 | RAG c/w VCD : 1150x950 | bộ set | 6 | 2928074 | 775763 | 3703837 | 22223022
|  | Van điều chỉnh lưu lượng Volum control damper |  |  | 0 | 0
| 970 | Volum control damper VCD 500x200 | cái pcs | 1 | 626974 | 87539 | 714513 | 714513
| 971 | Volum control damper VCD 600x250 | cái pcs | 1 | 864811 | 106297 | 971108 | 971108
| 972 | Volum control damper VCD 650x300 | cái pcs | 3 | 954817 | 118802 | 1073619 | 3220857
| 973 | Volum control damper VCD 700x450 | cái pcs | 1 | 1282660 | 143813 | 1426473 | 1426473
| 974 | Volum control damper VCD 750x750 | cái pcs | 2 | 1831246 | 187583 | 2018829 | 4037658
| 975 | Volum control damper VCD 1100X250 | cái pcs | 1 | 1492987 | 168824 | 1661811 | 1661811
|  | Van ngăn cháy Fire damper | lô lot | 1 | 0 | 0
| 976 | Fire damper FD 500x200 | cái pcs | 1 | 1470686 | 250110 | 1720796 | 1720796
| 977 | Fire damper FD 600x250 | cái pcs | 1 | 1926194 | 250110 | 2176304 | 2176304
| 978 | Fire damper FD 650X300 | cái pcs | 3 | 2163496 | 250110 | 2413606 | 7240818
| 979 | Fire damper FD 700x450 | cái pcs | 1 | 2726237 | 268868 | 2995105 | 2995105
| 980 | Fire damper FD 900x200 | cái pcs | 1 | 2340437 | 262616 | 2603053 | 2603053
| 981 | Fire damper FD 1100x250 | cái pcs | 1 | 3098549 | 293879 | 3392428 | 3392428
|  | Van điện Motorized damper | lô lot | 1 | 0 | 0
| 982 | Motorized damper MD 100x100 | cái pcs | 16 | 2080300 | 350154 | 2430454 | 38887264
| 983 | Motorized damper MD 150x150 | cái pcs | 14 | 2119160 | 350154 | 2469314 | 34570396
| 984 | Motorized damper MD 200X150 | cái pcs | 4 | 2141996 | 350154 | 2492150 | 9968600
| 985 | Motorized damper MD 250x150 | cái pcs | 3 | 2166834 | 350154 | 2516988 | 7550964
| 986 | Motorized damper MD 250x200 | cái pcs | 3 | 2186331 | 350154 | 2536485 | 7609455
| 987 | Motorized damper MD 300X150 | cái pcs | 22 | 2188067 | 350154 | 2538221 | 55840862
| 988 | Motorized damper MD 300X200 | cái pcs | 1 | 2209167 | 350154 | 2559321 | 2559321
| 989 | Motorized damper MD 350X200 | cái pcs | 3 | 2239347 | 350154 | 2589501 | 7768503
| 990 | Motorized damper MD 400X200 | cái pcs | 1 | 2262182 | 350154 | 2612336 | 2612336
| 991 | Motorized damper MD 500X200 | cái pcs | 1 | 2474646 | 350154 | 2824800 | 2824800
| 992 | Motorized damper MD 550X150 | cái pcs | 1 | 2462227 | 350154 | 2812381 | 2812381
| 993 | Motorized damper MD 700x200 | cái pcs | 1 | 2594833 | 350154 | 2944987 | 2944987
| 994 | Motorized damper MD 900x150 | cái pcs | 1 | 2720094 | 356407 | 3076501 | 3076501
| 995 | Motorized damper MD 900x200 | cái pcs | 1 | 2778318 | 362660 | 3140978 | 3140978
| 996 | Vật tư phụ…. Accessories…. | lô lot | 1 | 84147181 | 15103340 | 99250521 | 99250521
| 997 | Cáp tín hiệu bao gồm ống luồn cho van gió điện MD Signal cable c/w conduit for Motorized damper MD | lô lot | 1 | 24544650 | 6988073 | 31532723 | 31532723
| c | Hệ thống điện cho hệ thống ACMV Electric system for ACMV |  |  | 0 | 0 |  | 2369331217 |  |  |  | c | c
| 998 | Cáp XLPE/PVC 1Cx150mm² 1Cx150mm² XLPE/PVC Cable | m meters | 168 | 379802 | 41685 | 421487 | 70809816
| 999 | Cáp XLPE/PVC 1Cx25mm² 1Cx25mm² XLPE/PVC Cable | m meters | 180 | 76536 | 18580 | 95116 | 17120880
| 1000 | Cáp XLPE/PVC 4Cx35mm² 4Cx35mm² XLPE/PVC Cable | m meters | 71 | 370593 | 104213 | 474806 | 33711226
| 1001 | Cáp XLPE/PVC 4Cx6.0mm² 4Cx6.0mm² XLPE/PVC Cable | m meters | 590 | 71520 | 20321 | 91841 | 54186190
| 1002 | Cáp XLPE/PVC 3Cx16mm² 3Cx16mm² XLPE/PVC Cable | m meters | 269 | 134191 | 46896 | 181087 | 48712403
| 1003 | Cáp XLPE/PVC 3Cx10mm² 3Cx10mm² XLPE/PVC Cable | m meters | 112 | 87916 | 46896 | 134812 | 15098944
| 1004 | Cáp XLPE/PVC 3Cx6.0mm² 3Cx6.0mm² XLPE/PVC Cable | m meters | 255 | 55344 | 20321 | 75665 | 19294575
| 1005 | Cáp XLPE/PVC 3Cx4.0mm² 3Cx4.0mm² XLPE/PVC Cable | m meters | 1142 | 39400 | 18758 | 58158 | 66416436
| 1006 | Cáp XLPE/PVC 3Cx2.5mm² 3Cx2.5mm² XLPE/PVC Cable | m meters | 192 | 26186 | 5211 | 31397 | 6028224
| 1007 | Cáp chống cháy 3Cx16mm² 3Cx16mm² FR/Cu Cable | m meters | 600 | 148823 | 46896 | 195719 | 117431400
| 1008 | Cáp chống cháy 3Cx10mm² 3Cx10mm² FR/Cu Cable | m meters | 254 | 100225 | 46896 | 147121 | 37368734
| 1009 | Cáp chống cháy 1Cx2.5mm² 1Cx2.5mm² FR/Cu Cable | m meters | 228 | 11043 | 5211 | 16254 | 3705912
| 1010 | Cáp chống cháy 1Cx1.5mm² 1Cx1.5mm² FR/Cu Cable | m meters | 1552 | 8071 | 4690 | 12761 | 19805072
| 1011 | Cáp chống cháy 2Cx1.5mm² 2Cx1.5mm² FR/Cu Cable | m meters | 3185 | 18626 | 9379 | 28005 | 89195925
| 1012 | Cáp chống cháy 2Cx4.0mm² 2Cx4.0mm² FR/Cu Cable | m meters | 343 | 34837 | 12506 | 47343 | 16238649
| 1013 | Cáp chống cháy 2Cx6.0mm² 2Cx6.0mm² FR/Cu Cable | m meters | 120 | 46600 | 13548 | 60148 | 7217760
| 1014 | Cáp Cu/PVC/PVC 4Cx1.5mm² 4Cx1.5mm² Cu/ PVC/PVC Cable | m meters | 50 | 23712 | 18758 | 42470 | 2123500
| 1015 | Cáp Cu/PVC 1Cx2.5mm² 1Cx2.5mm² Cu/ PVC Cable | m meters | 5233 | 6886 | 5211 | 12097 | 63303601
| 1016 | Cáp Cu/PVC 1Cx1.5mm² 1Cx1.5mm² Cu/ PVC Cable | m meters | 4550 | 4366 | 4690 | 9056 | 41204800
| 1017 | PE: Cáp Cu/PVC 1Cx70mm² PE: 1Cx70mm² Cu/ PVC Cable | m meters | 42 | 174834 | 36474 | 211308 | 8874936
| 1018 | PE: Cáp Cu/PVC 1Cx16mm² PE: 1Cx16mm² Cu/ PVC Cable | m meters | 574 | 43569 | 15632 | 59201 | 33981374
| 1019 | PE: Cáp Cu/PVC 1Cx10mm² PE: 1Cx10mm² Cu/ PVC Cable | m meters | 168 | 26662 | 15632 | 42294 | 7105392
| 1020 | PE: Cáp Cu/PVC 1Cx6.0mm² PE: 1Cx6.0mm² Cu/ PVC Cable | m meters | 751 | 16106 | 6774 | 22880 | 17182880
| 1021 | PE: Cáp Cu/PVC 1Cx4.0mm² PE: 1Cx4.0mm² Cu/ PVC Cable | m meters | 343 | 11090 | 6253 | 17343 | 5948649
| 1022 | PE: Cáp Cu/PVC 1Cx2.5mm² PE: 1Cx2.5mm² Cu/ PVC Cable | m meters | 2434 | 6886 | 5211 | 12097 | 29444098
| 1023 | PE: Cáp Cu/PVC 1Cx1.5mm² PE: 1Cx1.5mm² Cu/ PVC Cable | m meters | 2862 | 4366 | 4690 | 9056 | 25918272
| 1024 | Máng cáp 100Wx100H Cable tray 100Wx100H | m meters | 132 | 271727 | 125055 | 396782 | 52375224
| 1025 | Ống GI D32 GI conduit D32 | m meters | 246 | 92898 | 31264 | 124162 | 30543852
| 1026 | Ống GI D25 GI conduit D25 | m meters | 532 | 65609 | 26053 | 91662 | 48764184
| 1027 | Phụ kiện cho ống GI Fittings for GI pipe | lô lot | 1 | 25413084 | 4561323 | 29974407 | 29974407
| 1028 | Ống PVC D20 PVC conduit D20 | m meters | 2565 | 9914 | 16544 | 26458 | 67864770
| 1029 | Phụ kiện cho ống PVC Fittings for PVC pipe | lô lot | 1 | 17282382 | 3101966 | 20384348 | 20384348
| 1030 | Keo dán ống PVC PVC paste | kg | 8 | 174184 | 26053 | 200237 | 1601896
| 1031 | Phụ kiện... Accessories…. | lô lot | 1 | 23224500 | 4168500 | 27393000 | 27393000
|  | Tủ điều khiển cho hệ thống ACMV Electrical control cabinets for ACMV system |  |  | 0 | 0
| 1032 | Isolator 1P-16A | cái pcs | 47 | 1239027 | 104213 | 1343240 | 63132280
| 1033 | Isolator 1P-25A | cái pcs | 4 | 1239027 | 104213 | 1343240 | 5372960
| 1034 | Isolator 3P-16A | cái pcs | 5 | 1802337 | 156319 | 1958656 | 9793280
| 1035 | Isolator 3P-25A | cái pcs | 16 | 1379535 | 156319 | 1535854 | 24573664
| 1036 | Isolator 3P-40A | cái pcs | 2 | 1802221 | 156319 | 1958540 | 3917080
| 1037 | Isolator 3P-60A | cái pcs | 9 | 2332901 | 156319 | 2489220 | 22402980
| 1038 | Isolator 3P-100A | cái pcs | 2 | 3758885 | 260531 | 4019416 | 8038832
| 1039 | Bộ điều khiển nhiệt độ điều khiển quạt Temperature control unit for fans | cái pcs | 1 | 153572 | 62528 | 216100 | 216100
| 1040 | CP-B-MV.1 | lô lot | 1 | 122312990 | 2605313 | 124918303 | 124918303
|  | Lộ vào Incoming |  |  | 0 | 0
|  | MCCB 3P 250A 25KA | cái pcs | 1 | 0 | 0 | 0 | 0
|  | Cầu chì điều khiển 2A + Đế Fuse 2A + base | cái pcs | 3 | 0 | 0 | 0 | 0
|  | Đèn báo màu đỏ -vàng-xanh -230VAC Signal phase light-R-Y-B-230 VAC | cái pcs | 3 | 0 | 0 | 0 | 0
|  | Lộ ra Outgoing |  |  | 0 | 0
|  | MCCB 3P 60A 25KA | cái pcs | 4 | 0 | 0 | 0 | 0
|  | MCB 2P 16A 6KA | cái pcs | 1 | 0 | 0 | 0 | 0
|  | MCB 1P 20A 6KA | cái pcs | 1 | 0 | 0 | 0 | 0
|  | MCB 1P 10A 10KA | cái pcs | 3 | 0 | 0 | 0 | 0
|  | MCB 1P 10A 6KA | cái pcs | 2 | 0 | 0 | 0 | 0
|  | Contactor 2P CT 16A 2NO (230VAC COil) | cái pcs | 2 | 0 | 0 | 0 | 0
|  | Contactor 2P CT 10A 2NO (230VAC COil) | cái pcs | 2 | 0 | 0 | 0 | 0
|  | MCCB 4P 100A 25KA | cái pcs | 1 | 0 | 0 | 0 | 0
|  | Chống sét lan truyền. 3P+N Imax 100kA Surge Protection Dives 3P+N Imax 100kA | bộ set | 1 | 0 | 0 | 0 | 0
|  | Điều khiển LO/HI 3P 15/22 KW Control LO/HI 3P 15/22 KW |  |  | 0 | 0
|  | Contactor 3P 40A 1NO + 1NC | cái pcs | 4 | 0 | 0 | 0 | 0
|  | Contactor 3P 50A 1NO + 1NC | cái pcs | 4 | 0 | 0 | 0 | 0
|  | Relay nhiệt 23-32A Overload relay 23-32A | cái pcs | 4 | 0 | 0 | 0 | 0
|  | Relay nhiệt 37-50A Overload relay 37-50A | cái pcs | 4 | 0 | 0 | 0 | 0
|  | Mạch điều khiển LO/HI Control circuit LO/HI | lô lot | 1 | 0 | 0 | 0 | 0
|  | Vỏ tủ điện, thanh đồng , các phụ kiện... Metal enclosure, busbar system, accessories,… | lô lot | 1 | 0 | 0 | 0 | 0
| 1041 | CP-B-MV.2 | lô lot | 1 | 34225946 | 1563188 | 35789134 | 35789134
|  | Lộ vào Incoming |  |  | 0 | 0
|  | MCCB 3P 25A 25KA | cái pcs | 1 | 0 | 0 | 0 | 0
|  | Cầu chì điều khiển 2A + Đế Fuse 2A + base | cái pcs | 3 | 0 | 0 | 0 | 0
|  | Đèn báo màu đỏ -vàng-xanh -230VAC Signal phase light-R-Y-B-230 VAC | cái pcs | 3 | 0 | 0 | 0 | 0
|  | Lộ ra Outgoing |  |  | 0 | 0
|  | MCCB 3P 16A 25KA | cái pcs | 2 | 0 | 0 | 0 | 0
|  | MCB 1P 10A 6KA | cái pcs | 1 | 0 | 0 | 0 | 0
|  | MCB 2P 10A 6KA | cái pcs | 1 | 0 | 0 | 0 | 0
|  | MCCB 4P 100A 25KA | cái pcs | 1 | 0 | 0 | 0 | 0
|  | Chống sét lan truyền. 3P+N Imax 100kA Surge Protection Dives 3P+N Imax 100kA | bộ set | 1 | 0 | 0 | 0 | 0
|  | Điều khiển DOL 3P 0.55KW Control DOL 3P 0.55KW |  |  | 0 | 0
|  | Contactor 3P 9A 1NO | cái pcs | 1 | 0 | 0 | 0 | 0
|  | Khối tiếp điểm phụ Tesys E 1No 1Nc Auxiliry switch Tesys E 1No 1Nc | cái pcs | 1 | 0 | 0 | 0 | 0
|  | Relay nhiệt 1-1.6A Overload relay 1-1.6A | cái pcs | 1 | 0 | 0 | 0 | 0
|  | Điều khiển DOL 3P 3.7KW Control DOL 3P 3.7KW |  |  | 0 | 0
|  | Contactor 3P 9A 1NO | cái pcs | 1 | 0 | 0 | 0 | 0
|  | Khối tiếp điểm phụ Tesys E 1No 1Nc Auxiliry switch Tesys E 1No 1Nc | cái pcs | 1 | 0 | 0 | 0 | 0
|  | Relay nhiệt 7-10A Overload relay 7-10A | cái pcs | 1 | 0 | 0 | 0 | 0
|  | Mạch điều khiển DOL Control circuit DOL | lô lot | 1 | 0 | 0 | 0 | 0
|  | Vỏ tủ điện, thanh đồng , các phụ kiện... Metal enclosure, busbar system, accessories,… | lô lot | 1 | 0 | 0 | 0 | 0
| 1042 | CP-2-SEF | lô lot | 1 | 22583504 | 1563188 | 24146692 | 24146692
|  | Lộ vào Incoming |  |  | 0 | 0
|  | MCCB 3P 40A 25KA | cái pcs | 1 | 0 | 0 | 0 | 0
|  | Cầu chì điều khiển 2A + Đế Fuse 2A + base | cái pcs | 3 | 0 | 0 | 0 | 0
|  | Đèn báo màu đỏ -vàng-xanh -230VAC Signal phase light-R-Y-B-230 VAC | cái pcs | 3 | 0 | 0 | 0 | 0
|  | Lộ ra Outgoing |  |  | 0 | 0
|  | MCCB 3P 40A 25KA | cái pcs | 1 | 0 | 0 | 0 | 0
|  | MCB 2P 20A 6KA | cái pcs | 1 | 0 | 0 | 0 | 0
|  | MCB 2P 10A 6KA | cái pcs | 1 | 0 | 0 | 0 | 0
|  | MCCB 4P 100A 25KA | cái pcs | 1 | 0 | 0 | 0 | 0
|  | Chống sét lan truyền. 3P+N Imax 100kA Surge Protection Dives 3P+N Imax 100kA | bộ set | 1 | 0 | 0 | 0 | 0
|  | Điều khiển S/D 3P 11KW Control S/D 3P 11KW |  |  | 0 | 0
|  | Contactor 3P 25A 1NO | cái pcs | 3 | 0 | 0 | 0 | 0
|  | Khối tiếp điểm phụ Tesys E 1No 1Nc Auxiliry switch Tesys E 1No 1Nc | cái pcs | 3 | 0 | 0 | 0 | 0
|  | Relay nhiệt 16-24A Overload relay 16-24A | cái pcs | 1 | 0 | 0 | 0 | 0
|  | Mạch điều khiển S/D Control circuit S/D | lô lot | 1 | 0 | 0 | 0 | 0
|  | Vỏ tủ điện, thanh đồng , các phụ kiện... Metal enclosure, busbar system, accessories,… | lô lot | 1 | 0 | 0 | 0 | 0
| 1043 | CP-R-SEF | lô lot | 1 | 82795343 | 2605313 | 85400656 | 85400656
|  | Lộ vào Incoming |  |  | 0 | 0
|  | MCCB 3P 200A 25KA | cái pcs | 1 | 0 | 0 | 0 | 0
|  | Cầu chì điều khiển 2A + Đế Fuse 2A + base | cái pcs | 3 | 0 | 0 | 0 | 0
|  | Đèn báo màu đỏ -vàng-xanh -230VAC Signal phase light-R-Y-B-230 VAC | cái pcs | 3 | 0 | 0 | 0 | 0
|  | Lộ ra Outgoing |  |  | 0 | 0
|  | MCCB 3P 40A 25KA | cái pcs | 1 | 0 | 0 | 0 | 0
|  | MCCB 3P 60A 25KA | cái pcs | 3 | 0 | 0 | 0 | 0
|  | MCB 1P 10A 6KA | cái pcs | 8 | 0 | 0 | 0 | 0
|  | MCB 2P 25A 6KA | cái pcs | 1 | 0 | 0 | 0 | 0
|  | MCB 2P 20A 6KA | cái pcs | 4 | 0 | 0 | 0 | 0
|  | MCB 2P 10A 6KA | cái pcs | 1 | 0 | 0 | 0 | 0
|  | MCB 1P 20A 6KA | cái pcs | 1 | 0 | 0 | 0 | 0
|  | Contactor 2P CT 16A 2NO (230VAC COil) | cái pcs | 8 | 0 | 0 | 0 | 0
|  | MCCB 4P 100A 25KA | cái pcs | 1 | 0 | 0 | 0 | 0
|  | Chống sét lan truyền. 3P+N Imax 100kA Surge Protection Dives 3P+N Imax 100kA | bộ set | 1 | 0 | 0 | 0 | 0
|  | Điều khiển S/D 3P 7.5KW Control S/D 3P 7.5KW |  |  | 0 | 0
|  | Contactor 3P 25A 1NO | cái pcs | 3 | 0 | 0 | 0 | 0
|  | Khối tiếp điểm phụ Tesys E 1No 1Nc Auxiliry switch Tesys E 1No 1Nc | cái pcs | 3 | 0 | 0 | 0 | 0
|  | Relay nhiệt 12-18A Overload relay 12-18A | cái pcs | 1 | 0 | 0 | 0 | 0
|  | Điều khiển S/D 3P 18.5KW Control S/D 3P 18.5KW |  |  | 0 | 0
|  | Contactor 3P 50A 1NO + 1NC | cái pcs | 6 | 0 | 0 | 0 | 0
|  | Contactor 3P 40A 1NO + 1NC | cái pcs | 3 | 0 | 0 | 0 | 0
|  | Relay nhiệt 30-40A Overload relay 30-40A | cái pcs | 3 | 0 | 0 | 0 | 0
|  | Mạch điều khiển S/D Control circuit S/D | lô lot | 1 | 0 | 0 | 0 | 0
|  | Vỏ tủ điện, thanh đồng , các phụ kiện... Metal enclosure, busbar system, accessories,… | lô lot | 1 | 0 | 0 | 0 | 0
| 1044 | CP-R-EAF | lô lot | 1 | 28777478 | 1563188 | 30340666 | 30340666
|  | Lộ vào Incoming |  |  | 0 | 0
|  | MCCB 3P 25A 25KA | cái pcs | 1 | 0 | 0 | 0 | 0
|  | Cầu chì điều khiển 2A + Đế Fuse 2A + base | cái pcs | 3 | 0 | 0 | 0 | 0
|  | Đèn báo màu đỏ -vàng-xanh -230VAC Signal phase light-R-Y-B-230 VAC | cái pcs | 3 | 0 | 0 | 0 | 0
|  | Lộ ra Outgoing |  |  | 0 | 0
|  | MCCB 3P 25A 25KA | cái pcs | 1 | 0 | 0 | 0 | 0
|  | MCCB 3P 16A 25KA | cái pcs | 2 | 0 | 0 | 0 | 0
|  | MCB 1P 10A 6KA | cái pcs | 1 | 0 | 0 | 0 | 0
|  | MCB 2P 10A 6KA | cái pcs | 1 | 0 | 0 | 0 | 0
|  | MCCB 4P 100A 25KA | cái pcs | 1 | 0 | 0 | 0 | 0
|  | Chống sét lan truyền. 3P+N Imax 100kA Surge Protection Dives 3P+N Imax 100kA | bộ set | 1 | 0 | 0 | 0 | 0
|  | Công tắc hẹn giờ : 24h, 7 days Timer 24h, 7 days | cái pcs | 2 | 0 | 0 | 0 | 0
|  | Điều khiển DOL 3P 2.2KW Control DOL 3P 2.2KW |  |  | 0 | 0
|  | Contactor 3P 9A 1NO | cái pcs | 2 | 0 | 0 | 0 | 0
|  | Khối tiếp điểm phụ Tesys E 1No 1Nc Auxiliry switch Tesys E 1No 1Nc | cái pcs | 2 | 0 | 0 | 0 | 0
|  | Relay nhiệt 5.5-8A Overload relay 5.5-8A | cái pcs | 2 | 0 | 0 | 0 | 0
|  | Relay chạy luân phiên Relay alternative operation | cái pcs | 1 | 0 | 0 | 0 | 0
|  | Điều khiển DOL 3P 1.1KW Control DOL 3P 1.1KW |  |  | 0 | 0
|  | Contactor 3P 9A 1NO | cái pcs | 1 | 0 | 0 | 0 | 0
|  | Khối tiếp điểm phụ Tesys E 1No 1Nc Auxiliry switch Tesys E 1No 1Nc | cái pcs | 1 | 0 | 0 | 0 | 0
|  | Relay nhiệt 2.5-4A Overload relay 2.5-4A | cái pcs | 1 | 0 | 0 | 0 | 0
|  | Mạch điều khiển DOL Control circuit DOL | lô lot | 1 | 0 | 0 | 0 | 0
|  | Vỏ tủ điện, thanh đồng , các phụ kiện... Metal enclosure, busbar system, accessories,… | lô lot | 1 | 0 | 0 | 0 | 0
| 1045 | CP-FC (DB-FC) | lô lot | 1 | 16634548 | 1563188 | 18197736 | 18197736
|  | Lộ vào Incoming |  |  | 0 | 0
|  | MCCB 3P 25A 25KA | cái pcs | 1 | 0 | 0 | 0 | 0
|  | Cầu chì điều khiển 2A + Đế Fuse 2A + base | cái pcs | 3 | 0 | 0 | 0 | 0
|  | Đèn báo màu đỏ -vàng-xanh -230VAC Signal phase light-R-Y-B-230 VAC | cái pcs | 3 | 0 | 0 | 0 | 0
|  | Lộ ra Outgoing |  |  | 0 | 0
|  | MCB 1P 20A 10KA | cái pcs | 1 | 0 | 0 | 0 | 0
|  | MCB 1P 16A 10KA | cái pcs | 3 | 0 | 0 | 0 | 0
|  | MCB 2P 10A 10KA | cái pcs | 1 | 0 | 0 | 0 | 0
|  | MCCB 4P 100A 25KA | cái pcs | 1 | 0 | 0 | 0 | 0
|  | Chống sét lan truyền. 3P+N Imax 100kA Surge Protection Dives 3P+N Imax 100kA | bộ set | 1 | 0 | 0 | 0 | 0
|  | Vỏ tủ điện, thanh đồng , các phụ kiện... Metal enclosure, busbar system, accessories,… | lô lot | 1 | 0 | 0 | 0 | 0
| 1046 | AC-G-BB | lô lot | 1 | 4193183 | 1563188 | 5756371 | 5756371
|  | Lộ vào Incoming |  |  | 0 | 0
|  | MCB 2P 40A 6KA | cái pcs | 1 | 0 | 0 | 0 | 0
|  | Cầu chì điều khiển 2A + Đế Fuse 2A + base | cái pcs | 1 | 0 | 0 | 0 | 0
|  | Đèn báo màu đỏ -230VAC Signal phase light-R-230 VAC | cái pcs | 1 | 0 | 0 | 0 | 0
|  | Lộ ra Outgoing |  |  | 0 | 0
|  | MCB 1P 10A 6KA | cái pcs | 7 | 0 | 0 | 0 | 0
|  | MCB 1P 20A 6KA | cái pcs | 2 | 0 | 0 | 0 | 0
|  | Vỏ tủ điện, thanh đồng , các phụ kiện... Metal enclosure, busbar system, accessories,… | lô lot | 1 | 0 | 0 | 0 | 0
| 1047 | AC-G-LE | lô lot | 1 | 4123510 | 1563188 | 5686698 | 5686698
|  | Lộ vào Incoming |  |  | 0 | 0
|  | MCB 2P 40A 6KA | cái pcs | 1 | 0 | 0 | 0 | 0
|  | Cầu chì điều khiển 2A + Đế Fuse 2A + base | cái pcs | 1 | 0 | 0 | 0 | 0
|  | Đèn báo màu đỏ -230VAC Signal phase light-R-230 VAC | cái pcs | 1 | 0 | 0 | 0 | 0
|  | Lộ ra Outgoing |  |  | 0 | 0
|  | MCB 1P 10A 6KA | cái pcs | 9 | 0 | 0 | 0 | 0
|  | Vỏ tủ điện, thanh đồng , các phụ kiện... Metal enclosure, busbar system, accessories,… | lô lot | 1 | 0 | 0 | 0 | 0
| 1048 | AC-G-OFF | lô lot | 1 | 4777280 | 1563188 | 6340468 | 6340468
|  | Lộ vào Incoming |  |  | 0 | 0
|  | MCB 2P 32A 6KA | cái pcs | 1 | 0 | 0 | 0 | 0
|  | Cầu chì điều khiển 2A + Đế Fuse 2A + base | cái pcs | 1 | 0 | 0 | 0 | 0
|  | Đèn báo màu đỏ -230VAC Signal phase light-R-230 VAC | cái pcs | 1 | 0 | 0 | 0 | 0
|  | Lộ ra Outgoing |  |  | 0 | 0
|  | MCB 1P 10A 6KA | cái pcs | 13 | 0 | 0 | 0 | 0
|  | Vỏ tủ điện, thanh đồng , các phụ kiện... Metal enclosure, busbar system, accessories,… | lô lot | 1 | 0 | 0 | 0 | 0
| 1049 | AC-G-LIB | lô lot | 1 | 4848114 | 1563188 | 6411302 | 6411302
|  | Lộ vào Incoming |  |  | 0 | 0
|  | MCB 2P 32A 6KA | cái pcs | 1 | 0 | 0 | 0 | 0
|  | Cầu chì điều khiển 2A + Đế Fuse 2A + base | cái pcs | 1 | 0 | 0 | 0 | 0
|  | Đèn báo màu đỏ -230VAC Signal phase light-R-230 VAC | cái pcs | 1 | 0 | 0 | 0 | 0
|  | Lộ ra Outgoing |  |  | 0 | 0
|  | MCB 1P 10A 6KA | cái pcs | 13 | 0 | 0 | 0 | 0
|  | Vỏ tủ điện, thanh đồng , các phụ kiện... Metal enclosure, busbar system, accessories,… | lô lot | 1 | 0 | 0 | 0 | 0
| 1050 | AC-G-GLM | lô lot | 1 | 3156210 | 1563188 | 4719398 | 4719398
|  | Lộ vào Incoming |  |  | 0 | 0
|  | MCB 2P 20A 6KA | cái pcs | 1 | 0 | 0 | 0 | 0
|  | Cầu chì điều khiển 2A + Đế Fuse 2A + base | cái pcs | 1 | 0 | 0 | 0 | 0
|  | Đèn báo màu đỏ -230VAC Signal phase light-R-230 VAC | cái pcs | 1 | 0 | 0 | 0 | 0
|  | Lộ ra Outgoing |  |  | 0 | 0
|  | MCB 1P 10A 6KA | cái pcs | 5 | 0 | 0 | 0 | 0
|  | Vỏ tủ điện, thanh đồng , các phụ kiện... Metal enclosure, busbar system, accessories,… | lô lot | 1 | 0 | 0 | 0 | 0
| 1051 | AC-G-TR.1 | lô lot | 1 | 3280461 | 1563188 | 4843649 | 4843649
|  | Lộ vào Incoming |  |  | 0 | 0
|  | MCB 2P 20A 6KA | cái pcs | 1 | 0 | 0 | 0 | 0
|  | Cầu chì điều khiển 2A + Đế Fuse 2A + base | cái pcs | 1 | 0 | 0 | 0 | 0
|  | Đèn báo màu đỏ -230VAC Signal phase light-R-230 VAC | cái pcs | 1 | 0 | 0 | 0 | 0
|  | Lộ ra Outgoing |  |  | 0 | 0
|  | MCB 1P 10A 6KA | cái pcs | 6 | 0 | 0 | 0 | 0
|  | Vỏ tủ điện, thanh đồng , các phụ kiện... Metal enclosure, busbar system, accessories,… | lô lot | 1 | 0 | 0 | 0 | 0
| 1052 | AC-G-FAC | lô lot | 1 | 3031958 | 1563188 | 4595146 | 4595146
|  | Lộ vào Incoming |  |  | 0 | 0
|  | MCB 2P 20A 6KA | cái pcs | 1 | 0 | 0 | 0 | 0
|  | Cầu chì điều khiển 2A + Đế Fuse 2A + base | cái pcs | 1 | 0 | 0 | 0 | 0
|  | Đèn báo màu đỏ -230VAC Signal phase light-R-230 VAC | cái pcs | 1 | 0 | 0 | 0 | 0
|  | Lộ ra Outgoing |  |  | 0 | 0
|  | MCB 1P 10A 6KA | cái pcs | 4 | 0 | 0 | 0 | 0
|  | Vỏ tủ điện, thanh đồng , các phụ kiện... Metal enclosure, busbar system, accessories,… | lô lot | 1 | 0 | 0 | 0 | 0
| 1053 | AC-G-ELV | lô lot | 1 | 2783456 | 1563188 | 4346644 | 4346644
|  | Lộ vào Incoming |  |  | 0 | 0
|  | MCB 2P 20A 6KA | cái pcs | 1 | 0 | 0 | 0 | 0
|  | Cầu chì điều khiển 2A + Đế Fuse 2A + base | cái pcs | 1 | 0 | 0 | 0 | 0
|  | Đèn báo màu đỏ -230VAC Signal phase light-R-230 VAC | cái pcs | 1 | 0 | 0 | 0 | 0
|  | Lộ ra Outgoing |  |  | 0 | 0
|  | MCB 1P 10A 6KA | cái pcs | 2 | 0 | 0 | 0 | 0
|  | Vỏ tủ điện, thanh đồng , các phụ kiện... Metal enclosure, busbar system, accessories,… | lô lot | 1 | 0 | 0 | 0 | 0
| 1054 | AC-G-CHO | lô lot | 1 | 2907707 | 1563188 | 4470895 | 4470895
|  | Lộ vào Incoming |  |  | 0 | 0
|  | MCB 2P 20A 6KA | cái pcs | 1 | 0 | 0 | 0 | 0
|  | Cầu chì điều khiển 2A + Đế Fuse 2A + base | cái pcs | 1 | 0 | 0 | 0 | 0
|  | Đèn báo màu đỏ -230VAC Signal phase light-R-230 VAC | cái pcs | 1 | 0 | 0 | 0 | 0
|  | Lộ ra Outgoing |  |  | 0 | 0
|  | MCB 1P 10A 6KA | cái pcs | 3 | 0 | 0 | 0 | 0
|  | Vỏ tủ điện, thanh đồng , các phụ kiện... Metal enclosure, busbar system, accessories,… | lô lot | 1 | 0 | 0 | 0 | 0
| 1055 | AC-G-DR | lô lot | 1 | 3156210 | 1563188 | 4719398 | 4719398
|  | Lộ vào Incoming |  |  | 0 | 0
|  | MCB 2P 20A 6KA | cái pcs | 1 | 0 | 0 | 0 | 0
|  | Cầu chì điều khiển 2A + Đế Fuse 2A + base | cái pcs | 1 | 0 | 0 | 0 | 0
|  | Đèn báo màu đỏ -230VAC Signal phase light-R-230 VAC | cái pcs | 1 | 0 | 0 | 0 | 0
|  | Lộ ra Outgoing |  |  | 0 | 0
|  | MCB 1P 10A 6KA | cái pcs | 5 | 0 | 0 | 0 | 0
|  | Vỏ tủ điện, thanh đồng , các phụ kiện... Metal enclosure, busbar system, accessories,… | lô lot | 1 | 0 | 0 | 0 | 0
| 1056 | AC-GF (AC-G) | lô lot | 1 | 35884175 | 1563188 | 37447363 | 37447363
|  | Lộ vào Incoming |  |  | 0 | 0
|  | MCCB 3P 75A 25KA | cái pcs | 1 | 0 | 0 | 0 | 0
|  | Cầu chì điều khiển 2A + Đế Fuse 2A + base | cái pcs | 9 | 0 | 0 | 0 | 0
|  | Đèn báo màu đỏ -vàng-xanh -230VAC Signal phase light-R-Y-B-230 VAC | cái pcs | 6 | 0 | 0 | 0 | 0
|  | Đồng hồ vôn 0-500V, Class 1.5, 96x96 Voltmeter | cái pcs | 1 | 0 | 0 | 0 | 0
|  | Chuyển mạch vôn 7 vị trí Volttage Selector Switch 7 position | cái pcs | 1 | 0 | 0 | 0 | 0
|  | Đồng hồ Ampe 100A, Class 1.5, 96x96 Voltmeter | cái pcs | 1 | 0 | 0 | 0 | 0
|  | Chuyển mạch Ampe 4 vị trí Ampe Selector Switch 4 position | cái pcs | 1 | 0 | 0 | 0 | 0
|  | Biến dòng ( loại đo lường ) MCT 100/5A, Class 1.0, 5VA MCT 100/5A, Class 1.0, 5VA | cái pcs | 3 | 0 | 0 | 0 | 0
|  | Lộ ra Outgoing |  |  | 0 | 0
|  | MCB 1P 10A 10KA | cái pcs | 12 | 0 | 0 | 0 | 0
|  | MCB 2P 20A 10KA | cái pcs | 9 | 0 | 0 | 0 | 0
|  | MCB 2P 32A 10KA | cái pcs | 3 | 0 | 0 | 0 | 0
|  | MCB 2P 40A 10KA | cái pcs | 1 | 0 | 0 | 0 | 0
|  | MCCB 4P 100A 25KA | cái pcs | 1 | 0 | 0 | 0 | 0
|  | Chống sét lan truyền. 3P+N Imax 100kA Surge Protection Dives 3P+N Imax 100kA | bộ set | 1 | 0 | 0 | 0 | 0
|  | Vỏ tủ điện, thanh đồng , các phụ kiện... Metal enclosure, busbar system, accessories,… | lô lot | 1 | 0 | 0 | 0 | 0
| 1057 | AC-2-VA | lô lot | 1 | 3156210 | 1563188 | 4719398 | 4719398
|  | Lộ vào Incoming |  |  | 0 | 0
|  | MCB 2P 20A 6KA | cái pcs | 1 | 0 | 0 | 0 | 0
|  | Cầu chì điều khiển 2A + Đế Fuse 2A + base | cái pcs | 1 | 0 | 0 | 0 | 0
|  | Đèn báo màu đỏ -230VAC Signal phase light-R-230 VAC | cái pcs | 1 | 0 | 0 | 0 | 0
|  | Lộ ra Outgoing |  |  | 0 | 0
|  | MCB 1P 10A 6KA | cái pcs | 5 | 0 | 0 | 0 | 0
|  | Vỏ tủ điện, thanh đồng , các phụ kiện... Metal enclosure, busbar system, accessories,… | lô lot | 1 | 0 | 0 | 0 | 0
| 1058 | AC-2-MS | lô lot | 1 | 4372012 | 1563188 | 5935200 | 5935200
|  | Lộ vào Incoming |  |  | 0 | 0
|  | MCB 2P 32A 6KA | cái pcs | 1 | 0 | 0 | 0 | 0
|  | Cầu chì điều khiển 2A + Đế Fuse 2A + base | cái pcs | 1 | 0 | 0 | 0 | 0
|  | Đèn báo màu đỏ -230VAC Signal phase light-R-230 VAC | cái pcs | 1 | 0 | 0 | 0 | 0
|  | Lộ ra Outgoing |  |  | 0 | 0
|  | MCB 1P 10A 6KA | cái pcs | 11 | 0 | 0 | 0 | 0
|  | Vỏ tủ điện, thanh đồng , các phụ kiện... Metal enclosure, busbar system, accessories,… | lô lot | 1 | 0 | 0 | 0 | 0
| 1059 | AC-2-CL.1: AC-2-CL.2; AC-2-CL.5 | bộ set | 3 | 2907707 | 1563188 | 4470895 | 13412685
|  | Lộ vào Incoming |  |  | 0 | 0
|  | MCB 2P 20A 6KA | cái pcs | 3 | 0 | 0 | 0 | 0
|  | Cầu chì điều khiển 2A + Đế Fuse 2A + base | cái pcs | 3 | 0 | 0 | 0 | 0
|  | Đèn báo màu đỏ -230VAC Signal phase light-R-230 VAC | cái pcs | 3 | 0 | 0 | 0 | 0
|  | Lộ ra Outgoing |  |  | 0 | 0
|  | MCB 1P 10A 6KA | cái pcs | 9 | 0 | 0 | 0 | 0
|  | Vỏ tủ điện, thanh đồng , các phụ kiện... Metal enclosure, busbar system, accessories,… | lô lot | 3 | 0 | 0 | 0 | 0
| 1060 | AC-2-CL.3 | lô lot | 1 | 3031958 | 1563188 | 4595146 | 4595146
|  | Lộ vào Incoming |  |  | 0 | 0
|  | MCB 2P 20A 6KA | cái pcs | 1 | 0 | 0 | 0 | 0
|  | Cầu chì điều khiển 2A + Đế Fuse 2A + base | cái pcs | 1 | 0 | 0 | 0 | 0
|  | Đèn báo màu đỏ -230VAC Signal phase light-R-230 VAC | cái pcs | 1 | 0 | 0 | 0 | 0
|  | Lộ ra Outgoing |  |  | 0 | 0
|  | MCB 1P 10A 6KA | cái pcs | 4 | 0 | 0 | 0 | 0
|  | Vỏ tủ điện, thanh đồng , các phụ kiện... Metal enclosure, busbar system, accessories,… | lô lot | 1 | 0 | 0 | 0 | 0
| 1061 | AC-2-CL.4 | lô lot | 1 | 3156210 | 1563188 | 4719398 | 4719398
|  | Lộ vào Incoming |  |  | 0 | 0
|  | MCB 2P 20A 6KA | cái pcs | 1 | 0 | 0 | 0 | 0
|  | Cầu chì điều khiển 2A + Đế Fuse 2A + base | cái pcs | 1 | 0 | 0 | 0 | 0
|  | Đèn báo màu đỏ -230VAC Signal phase light-R-230 VAC | cái pcs | 1 | 0 | 0 | 0 | 0
|  | Lộ ra Outgoing |  |  | 0 | 0
|  | MCB 1P 10A 6KA | cái pcs | 6 | 0 | 0 | 0 | 0
|  | Vỏ tủ điện, thanh đồng , các phụ kiện... Metal enclosure, busbar system, accessories,… | lô lot | 1 | 0 | 0 | 0 | 0
| 1062 | AC-2-LS | lô lot | 1 | 2783456 | 1563188 | 4346644 | 4346644
|  | Lộ vào Incoming |  |  | 0 | 0
|  | MCB 2P 20A 6KA | cái pcs | 1 | 0 | 0 | 0 | 0
|  | Cầu chì điều khiển 2A + Đế Fuse 2A + base | cái pcs | 1 | 0 | 0 | 0 | 0
|  | Đèn báo màu đỏ -230VAC Signal phase light-R-230 VAC | cái pcs | 1 | 0 | 0 | 0 | 0
|  | Lộ ra Outgoing |  |  | 0 | 0
|  | MCB 1P 10A 6KA | cái pcs | 2 | 0 | 0 | 0 | 0
|  | Vỏ tủ điện, thanh đồng , các phụ kiện... Metal enclosure, busbar system, accessories,… | lô lot | 1 | 0 | 0 | 0 | 0
| 1063 | AC-2-SL | lô lot | 1 | 2907707 | 1563188 | 4470895 | 4470895
|  | Lộ vào Incoming |  |  | 0 | 0
|  | MCB 2P 20A 6KA | cái pcs | 1 | 0 | 0 | 0 | 0
|  | Cầu chì điều khiển 2A + Đế Fuse 2A + base | cái pcs | 1 | 0 | 0 | 0 | 0
|  | Đèn báo màu đỏ -230VAC Signal phase light-R-230 VAC | cái pcs | 1 | 0 | 0 | 0 | 0
|  | Lộ ra Outgoing |  |  | 0 | 0
|  | MCB 1P 10A 6KA | cái pcs | 3 | 0 | 0 | 0 | 0
|  | Vỏ tủ điện, thanh đồng , các phụ kiện... Metal enclosure, busbar system, accessories,… | lô lot | 1 | 0 | 0 | 0 | 0
| 1064 | AC-2-DL | lô lot | 1 | 2907707 | 1563188 | 4470895 | 4470895
|  | Lộ vào Incoming |  |  | 0 | 0
|  | MCB 2P 20A 6KA | cái pcs | 1 | 0 | 0 | 0 | 0
|  | Cầu chì điều khiển 2A + Đế Fuse 2A + base | cái pcs | 1 | 0 | 0 | 0 | 0
|  | Đèn báo màu đỏ -230VAC Signal phase light-R-230 VAC | cái pcs | 1 | 0 | 0 | 0 | 0
|  | Lộ ra Outgoing |  |  | 0 | 0
|  | MCB 1P 10A 6KA | cái pcs | 3 | 0 | 0 | 0 | 0
|  | Vỏ tủ điện, thanh đồng , các phụ kiện... Metal enclosure, busbar system, accessories,… | lô lot | 1 | 0 | 0 | 0 | 0
| 1065 | AC-2-HC | lô lot | 1 | 2907707 | 1563188 | 4470895 | 4470895
|  | Lộ vào Incoming |  |  | 0 | 0
|  | MCB 2P 20A 6KA | cái pcs | 1 | 0 | 0 | 0 | 0
|  | Cầu chì điều khiển 2A + Đế Fuse 2A + base | cái pcs | 1 | 0 | 0 | 0 | 0
|  | Đèn báo màu đỏ -230VAC Signal phase light-R-230 VAC | cái pcs | 1 | 0 | 0 | 0 | 0
|  | Lộ ra Outgoing |  |  | 0 | 0
|  | MCB 1P 10A 6KA | cái pcs | 3 | 0 | 0 | 0 | 0
|  | Vỏ tủ điện, thanh đồng , các phụ kiện... Metal enclosure, busbar system, accessories,… | lô lot | 1 | 0 | 0 | 0 | 0
| 1066 | AC-2 | lô lot | 1 | 36676130 | 1563188 | 38239318 | 38239318
|  | Lộ vào Incoming |  |  | 0 | 0
|  | MCCB 3P 63A 25KA | cái pcs | 1 | 0 | 0 | 0 | 0
|  | Cầu chì điều khiển 2A + Đế Fuse 2A + base | cái pcs | 9 | 0 | 0 | 0 | 0
|  | Đèn báo màu đỏ -vàng-xanh -230VAC Signal phase light-R-Y-B-230 VAC | cái pcs | 6 | 0 | 0 | 0 | 0
|  | Đồng hồ vôn 0-500V, Class 1.5, 96x96 Voltmeter | cái pcs | 1 | 0 | 0 | 0 | 0
|  | Chuyển mạch vôn 7 vị trí Volttage Selector Switch 7 position | cái pcs | 1 | 0 | 0 | 0 | 0
|  | Đồng hồ Ampe 100A, Class 1.5, 96x96 Voltmeter | cái pcs | 1 | 0 | 0 | 0 | 0
|  | Chuyển mạch Ampe 4 vị trí Ampe Selector Switch 4 position | cái pcs | 1 | 0 | 0 | 0 | 0
|  | Biến dòng ( loại đo lường ) MCT 100/5A, Class 1.0, 5VA MCT 100/5A, Class 1.0, 5VA | cái pcs | 3 | 0 | 0 | 0 | 0
|  | Lộ ra Outgoing |  |  | 0 | 0
|  | MCB 1P 16A 10KA | cái pcs | 13 | 0 | 0 | 0 | 0
|  | MCB 2P 20A 10KA | cái pcs | 12 | 0 | 0 | 0 | 0
|  | MCB 2P 32A 10KA | cái pcs | 1 | 0 | 0 | 0 | 0
|  | MCCB 4P 100A 25KA | cái pcs | 1 | 0 | 0 | 0 | 0
|  | Chống sét lan truyền. 3P+N Imax 100kA Surge Protection Dives 3P+N Imax 100kA | bộ set | 1 | 0 | 0 | 0 | 0
|  | Vỏ tủ điện, thanh đồng , các phụ kiện... Metal enclosure, busbar system, accessories,… | lô lot | 1 | 0 | 0 | 0 | 0
| 1067 | AC-3-DAN | lô lot | 1 | 3031958 | 1563188 | 4595146 | 4595146
|  | Lộ vào Incoming |  |  | 0 | 0
|  | MCB 2P 20A 6KA | cái pcs | 1 | 0 | 0 | 0 | 0
|  | Cầu chì điều khiển 2A + Đế Fuse 2A + base | cái pcs | 1 | 0 | 0 | 0 | 0
|  | Đèn báo màu đỏ -230VAC Signal phase light-R-230 VAC | cái pcs | 1 | 0 | 0 | 0 | 0
|  | Lộ ra Outgoing |  |  | 0 | 0
|  | MCB 1P 10A 6KA | cái pcs | 4 | 0 | 0 | 0 | 0
|  | Vỏ tủ điện, thanh đồng , các phụ kiện... Metal enclosure, busbar system, accessories,… | lô lot | 1 | 0 | 0 | 0 | 0
| 1068 | AC-3-CL.1; AC-3-CL.2; AC-3-CL.5 | bộ set | 3 | 2907707 | 1563188 | 4470895 | 13412685
|  | Lộ vào Incoming |  |  | 0 | 0
|  | MCB 2P 20A 6KA | cái pcs | 3 | 0 | 0 | 0 | 0
|  | Cầu chì điều khiển 2A + Đế Fuse 2A + base | cái pcs | 3 | 0 | 0 | 0 | 0
|  | Đèn báo màu đỏ -230VAC Signal phase light-R-230 VAC | cái pcs | 3 | 0 | 0 | 0 | 0
|  | Lộ ra Outgoing |  |  | 0 | 0
|  | MCB 1P 10A 6KA | cái pcs | 9 | 0 | 0 | 0 | 0
|  | Vỏ tủ điện, thanh đồng , các phụ kiện... Metal enclosure, busbar system, accessories,… | lô lot | 3 | 0 | 0 | 0 | 0
| 1069 | AC-3-CL.3 | lô lot | 1 | 3031958 | 1563188 | 4595146 | 4595146
|  | Lộ vào Incoming |  |  | 0 | 0
|  | MCB 2P 20A 6KA | cái pcs | 1 | 0 | 0 | 0 | 0
|  | Cầu chì điều khiển 2A + Đế Fuse 2A + base | cái pcs | 1 | 0 | 0 | 0 | 0
|  | Đèn báo màu đỏ -230VAC Signal phase light-R-230 VAC | cái pcs | 1 | 0 | 0 | 0 | 0
|  | Lộ ra Outgoing |  |  | 0 | 0
|  | MCB 1P 10A 6KA | cái pcs | 4 | 0 | 0 | 0 | 0
|  | Vỏ tủ điện, thanh đồng , các phụ kiện... Metal enclosure, busbar system, accessories,… | lô lot | 1 | 0 | 0 | 0 | 0
| 1070 | AC-3-CL.4 | lô lot | 1 | 3156210 | 1563188 | 4719398 | 4719398
|  | Lộ vào Incoming |  |  | 0 | 0
|  | MCB 2P 20A 6KA | cái pcs | 1 | 0 | 0 | 0 | 0
|  | Cầu chì điều khiển 2A + Đế Fuse 2A + base | cái pcs | 1 | 0 | 0 | 0 | 0
|  | Đèn báo màu đỏ -230VAC Signal phase light-R-230 VAC | cái pcs | 1 | 0 | 0 | 0 | 0
|  | Lộ ra Outgoing |  |  | 0 | 0
|  | MCB 1P 10A 6KA | cái pcs | 6 | 0 | 0 | 0 | 0
|  | Vỏ tủ điện, thanh đồng , các phụ kiện... Metal enclosure, busbar system, accessories,… | lô lot | 1 | 0 | 0 | 0 | 0
| 1071 | AC-3-LS | lô lot | 1 | 2783456 | 1563188 | 4346644 | 4346644
|  | Lộ vào Incoming |  |  | 0 | 0
|  | MCB 2P 20A 6KA | cái pcs | 1 | 0 | 0 | 0 | 0
|  | Cầu chì điều khiển 2A + Đế Fuse 2A + base | cái pcs | 1 | 0 | 0 | 0 | 0
|  | Đèn báo màu đỏ -230VAC Signal phase light-R-230 VAC | cái pcs | 1 | 0 | 0 | 0 | 0
|  | Lộ ra Outgoing |  |  | 0 | 0
|  | MCB 1P 10A 6KA | cái pcs | 2 | 0 | 0 | 0 | 0
|  | Vỏ tủ điện, thanh đồng , các phụ kiện... Metal enclosure, busbar system, accessories,… | lô lot | 1 | 0 | 0 | 0 | 0
| 1072 | AC-3-SL | lô lot | 1 | 2907707 | 1563188 | 4470895 | 4470895
|  | Lộ vào Incoming |  |  | 0 | 0
|  | MCB 2P 20A 6KA | cái pcs | 1 | 0 | 0 | 0 | 0
|  | Cầu chì điều khiển 2A + Đế Fuse 2A + base | cái pcs | 1 | 0 | 0 | 0 | 0
|  | Đèn báo màu đỏ -230VAC Signal phase light-R-230 VAC | cái pcs | 1 | 0 | 0 | 0 | 0
|  | Lộ ra Outgoing |  |  | 0 | 0
|  | MCB 1P 10A 6KA | cái pcs | 3 | 0 | 0 | 0 | 0
|  | Vỏ tủ điện, thanh đồng , các phụ kiện... Metal enclosure, busbar system, accessories,… | lô lot | 1 | 0 | 0 | 0 | 0
| 1073 | AC-3-PE | lô lot | 1 | 2783456 | 1563188 | 4346644 | 4346644
|  | Lộ vào Incoming |  |  | 0 | 0
|  | MCB 2P 20A 6KA | cái pcs | 1 | 0 | 0 | 0 | 0
|  | Cầu chì điều khiển 2A + Đế Fuse 2A + base | cái pcs | 1 | 0 | 0 | 0 | 0
|  | Đèn báo màu đỏ -230VAC Signal phase light-R-230 VAC | cái pcs | 1 | 0 | 0 | 0 | 0
|  | Lộ ra Outgoing |  |  | 0 | 0
|  | MCB 1P 10A 6KA | cái pcs | 2 | 0 | 0 | 0 | 0
|  | Vỏ tủ điện, thanh đồng , các phụ kiện... Metal enclosure, busbar system, accessories,… | lô lot | 1 | 0 | 0 | 0 | 0
| 1074 | AC-3 | lô lot | 1 | 32830153 | 1563188 | 34393341 | 34393341
|  | Lộ vào Incoming |  |  | 0 | 0
|  | MCCB 3P 50A 25KA | cái pcs | 1 | 0 | 0 | 0 | 0
|  | Cầu chì điều khiển 2A + Đế Fuse 2A + base | cái pcs | 9 | 0 | 0 | 0 | 0
|  | Đèn báo màu đỏ -vàng-xanh -230VAC Signal phase light-R-Y-B-230 VAC | cái pcs | 6 | 0 | 0 | 0 | 0
|  | Đồng hồ vôn 0-500V, Class 1.5, 96x96 Voltmeter | cái pcs | 1 | 0 | 0 | 0 | 0
|  | Chuyển mạch vôn 7 vị trí Volttage Selector Switch 7 position | cái pcs | 1 | 0 | 0 | 0 | 0
|  | Đồng hồ Ampe 50A, Class 1.5, 96x96 Ampetmeter | cái pcs | 1 | 0 | 0 | 0 | 0
|  | Chuyển mạch Ampe 4 vị trí Ampe Selector Switch 4 position | cái pcs | 1 | 0 | 0 | 0 | 0
|  | Biến dòng ( loại đo lường ) MCT 50/5A, Class 1.0, 5VA, W1=2 MCT 50/5A, Class 1.0, 5VA, W1=2 | cái pcs | 3 | 0 | 0 | 0 | 0
|  | Lộ ra Outgoing |  |  | 0 | 0
|  | MCB 1P 16A 10KA | cái pcs | 11 | 0 | 0 | 0 | 0
|  | MCB 2P 20A 10KA | cái pcs | 11 | 0 | 0 | 0 | 0
|  | MCCB 4P 100A 25KA | cái pcs | 1 | 0 | 0 | 0 | 0
|  | Chống sét lan truyền. 3P+N Imax 100kA Surge Protection Dives 3P+N Imax 100kA | bộ set | 1 | 0 | 0 | 0 | 0
|  | Vỏ tủ điện, thanh đồng , các phụ kiện... Metal enclosure, busbar system, accessories,… | lô lot | 1 | 0 | 0 | 0 | 0
| 1075 | AC-4-DRA | lô lot | 1 | 3031958 | 1563188 | 4595146 | 4595146
|  | Lộ vào Incoming |  |  | 0 | 0
|  | MCB 2P 20A 6KA | cái pcs | 1 | 0 | 0 | 0 | 0
|  | Cầu chì điều khiển 2A + Đế Fuse 2A + base | cái pcs | 1 | 0 | 0 | 0 | 0
|  | Đèn báo màu đỏ -230VAC Signal phase light-R-230 VAC | cái pcs | 1 | 0 | 0 | 0 | 0
|  | Lộ ra Outgoing |  |  | 0 | 0
|  | MCB 1P 10A 6KA | cái pcs | 4 | 0 | 0 | 0 | 0
|  | Vỏ tủ điện, thanh đồng , các phụ kiện... Metal enclosure, busbar system, accessories,… | lô lot | 1 | 0 | 0 | 0 | 0
| 1076 | AC-4-CL.1; AC-4-CL.2; AC-4-CL.5 | bộ set | 3 | 2907707 | 1563188 | 4470895 | 13412685
|  | Lộ vào Incoming |  |  | 0 | 0
|  | MCB 2P 20A 6KA | cái pcs | 3 | 0 | 0 | 0 | 0
|  | Cầu chì điều khiển 2A + Đế Fuse 2A + base | cái pcs | 3 | 0 | 0 | 0 | 0
|  | Đèn báo màu đỏ -230VAC Signal phase light-R-230 VAC | cái pcs | 3 | 0 | 0 | 0 | 0
|  | Lộ ra Outgoing |  |  | 0 | 0
|  | MCB 1P 10A 6KA | cái pcs | 9 | 0 | 0 | 0 | 0
|  | Vỏ tủ điện, thanh đồng , các phụ kiện... Metal enclosure, busbar system, accessories,… | lô lot | 3 | 0 | 0 | 0 | 0
| 1077 | AC-4-CL.3 | lô lot | 1 | 3031958 | 1563188 | 4595146 | 4595146
|  | Lộ vào Incoming |  |  | 0 | 0
|  | MCB 2P 20A 6KA | cái pcs | 1 | 0 | 0 | 0 | 0
|  | Cầu chì điều khiển 2A + Đế Fuse 2A + base | cái pcs | 1 | 0 | 0 | 0 | 0
|  | Đèn báo màu đỏ -230VAC Signal phase light-R-230 VAC | cái pcs | 1 | 0 | 0 | 0 | 0
|  | Lộ ra Outgoing |  |  | 0 | 0
|  | MCB 1P 10A 6KA | cái pcs | 4 | 0 | 0 | 0 | 0
|  | Vỏ tủ điện, thanh đồng , các phụ kiện... Metal enclosure, busbar system, accessories,… | lô lot | 1 | 0 | 0 | 0 | 0
| 1078 | AC-4-CL.4 | lô lot | 1 | 3156210 | 1563188 | 4719398 | 4719398
|  | Lộ vào Incoming |  |  | 0 | 0
|  | MCB 2P 20A 6KA | cái pcs | 1 | 0 | 0 | 0 | 0
|  | Cầu chì điều khiển 2A + Đế Fuse 2A + base | cái pcs | 1 | 0 | 0 | 0 | 0
|  | Đèn báo màu đỏ -230VAC Signal phase light-R-230 VAC | cái pcs | 1 | 0 | 0 | 0 | 0
|  | Lộ ra Outgoing |  |  | 0 | 0
|  | MCB 1P 10A 6KA | cái pcs | 6 | 0 | 0 | 0 | 0
|  | Vỏ tủ điện, thanh đồng , các phụ kiện... Metal enclosure, busbar system, accessories,… | lô lot | 1 | 0 | 0 | 0 | 0
| 1079 | AC-4-LS | lô lot | 1 | 2783456 | 1563188 | 4346644 | 4346644
|  | Lộ vào Incoming |  |  | 0 | 0
|  | MCB 2P 20A 6KA | cái pcs | 1 | 0 | 0 | 0 | 0
|  | Cầu chì điều khiển 2A + Đế Fuse 2A + base | cái pcs | 1 | 0 | 0 | 0 | 0
|  | Đèn báo màu đỏ -230VAC Signal phase light-R-230 VAC | cái pcs | 1 | 0 | 0 | 0 | 0
|  | Lộ ra Outgoing |  |  | 0 | 0
|  | MCB 1P 10A 6KA | cái pcs | 2 | 0 | 0 | 0 | 0
|  | Vỏ tủ điện, thanh đồng , các phụ kiện... Metal enclosure, busbar system, accessories,… | lô lot | 1 | 0 | 0 | 0 | 0
| 1080 | AC-4-SL | lô lot | 1 | 2907707 | 1563188 | 4470895 | 4470895
|  | Lộ vào Incoming |  |  | 0 | 0
|  | MCB 2P 20A 6KA | cái pcs | 1 | 0 | 0 | 0 | 0
|  | Cầu chì điều khiển 2A + Đế Fuse 2A + base | cái pcs | 1 | 0 | 0 | 0 | 0
|  | Đèn báo màu đỏ -230VAC Signal phase light-R-230 VAC | cái pcs | 1 | 0 | 0 | 0 | 0
|  | Lộ ra Outgoing |  |  | 0 | 0
|  | MCB 1P 10A 6KA | cái pcs | 3 | 0 | 0 | 0 | 0
|  | Vỏ tủ điện, thanh đồng , các phụ kiện... Metal enclosure, busbar system, accessories,… | lô lot | 1 | 0 | 0 | 0 | 0
| 1081 | AC-4-CO | lô lot | 1 | 2907707 | 1563188 | 4470895 | 4470895
|  | Lộ vào Incoming |  |  | 0 | 0
|  | MCB 2P 20A 6KA | cái pcs | 1 | 0 | 0 | 0 | 0
|  | Cầu chì điều khiển 2A + Đế Fuse 2A + base | cái pcs | 1 | 0 | 0 | 0 | 0
|  | Đèn báo màu đỏ -230VAC Signal phase light-R-230 VAC | cái pcs | 1 | 0 | 0 | 0 | 0
|  | Lộ ra Outgoing |  |  | 0 | 0
|  | MCB 1P 10A 6KA | cái pcs | 3 | 0 | 0 | 0 | 0
|  | Vỏ tủ điện, thanh đồng , các phụ kiện... Metal enclosure, busbar system, accessories,… | lô lot | 1 | 0 | 0 | 0 | 0
| 1082 | AC-4 | lô lot | 1 | 22816910 | 1563188 | 24380098 | 24380098
|  | Lộ vào Incoming |  |  | 0 | 0
|  | MCCB 3P 63A 25KA | cái pcs | 1 | 0 | 0 | 0 | 0
|  | Cầu chì điều khiển 2A + Đế Fuse 2A + base | cái pcs | 9 | 0 | 0 | 0 | 0
|  | Đèn báo màu đỏ -vàng-xanh -230VAC Signal phase light-R-Y-B-230 VAC | cái pcs | 6 | 0 | 0 | 0 | 0
|  | Đồng hồ vôn 0-500V, Class 1.5, 96x96 Voltmeter | cái pcs | 1 | 0 | 0 | 0 | 0
|  | Chuyển mạch vôn 7 vị trí Volttage Selector Switch 7 position | cái pcs | 1 | 0 | 0 | 0 | 0
|  | Đồng hồ Ampe 100A, Class 1.5, 96x96 Voltmeter | cái pcs | 1 | 0 | 0 | 0 | 0
|  | Chuyển mạch Ampe 4 vị trí Ampe Selector Switch 4 position | cái pcs | 1 | 0 | 0 | 0 | 0
|  | Biến dòng ( loại đo lường ) MCT 100/5A, Class 1.0, 5VA MCT 100/5A, Class 1.0, 5VA | cái pcs | 3 | 0 | 0 | 0 | 0
|  | Lộ ra Outgoing |  |  | 0 | 0
|  | MCB 1P 16A 10KA | cái pcs | 11 | 0 | 0 | 0 | 0
|  | MCB 2P 20A 10KA | cái pcs | 11 | 0 | 0 | 0 | 0
|  | MCCB 4P 100A 25KA | cái pcs | 1 | 0 | 0 | 0 | 0
|  | Chống sét lan truyền. 3P+N Imax 100kA Surge Protection Dives 3P+N Imax 100kA | bộ set | 1 | 0 | 0 | 0 | 0
|  | Vỏ tủ điện, thanh đồng , các phụ kiện... Metal enclosure, busbar system, accessories,… | lô lot | 1 | 0 | 0 | 0 | 0
| 1083 | ODU-R | lô lot | 1 | 42819011 | 1563188 | 44382199 | 44382199
|  | Lộ vào Incoming |  |  | 0 | 0
|  | MCCB 3P 350A 25KA | cái pcs | 1 | 0 | 0 | 0 | 0
|  | Cầu chì điều khiển 2A + Đế Fuse 2A + base | cái pcs | 9 | 0 | 0 | 0 | 0
|  | Đèn báo màu đỏ -vàng-xanh -230VAC Signal phase light-R-Y-B-230 VAC | cái pcs | 6 | 0 | 0 | 0 | 0
|  | Đồng hồ vôn 0-500V, Class 1.5, 96x96 Voltmeter | cái pcs | 1 | 0 | 0 | 0 | 0
|  | Chuyển mạch vôn 7 vị trí Volttage Selector Switch 7 position | cái pcs | 1 | 0 | 0 | 0 | 0
|  | Đồng hồ Ampe 400A, Class 1.5, 96x96 Voltmeter | cái pcs | 1 | 0 | 0 | 0 | 0
|  | Chuyển mạch Ampe 4 vị trí Ampe Selector Switch 4 position | cái pcs | 1 | 0 | 0 | 0 | 0
|  | Biến dòng ( loại đo lường ) MCT 400/5A, Class 1.0, 10VA MCT 400/5A, Class 1.0, 10VA | cái pcs | 3 | 0 | 0 | 0 | 0
|  | Lộ ra Outgoing |  |  | 0 | 0
|  | MCB 1P 25A 6KA | cái pcs | 6 | 0 | 0 | 0 | 0
|  | MCB 3P 25A 6KA | cái pcs | 14 | 0 | 0 | 0 | 0
|  | MCCB 3P 100A 25KA | cái pcs | 2 | 0 | 0 | 0 | 0
|  | MCCB 4P 100A 25KA | cái pcs | 1 | 0 | 0 | 0 | 0
|  | Chống sét lan truyền. 3P+N Imax 100kA Surge Protection Dives 3P+N Imax 100kA | bộ set | 1 | 0 | 0 | 0 | 0
|  | Vỏ tủ điện, thanh đồng , các phụ kiện... Metal enclosure, busbar system, accessories,… | lô lot | 1 | 0 | 0 | 0 | 0
| 1084 | MCC-CHL | lô lot | 1 | 278997080 | 10421250 | 289418330 | 289418330
|  | Lộ vào Incoming |  |  | 0 | 0
|  | ACB 3P 800A 50KA. Fixed | cái pcs | 1 | 0 | 0 | 0 | 0
|  | Cầu chì điều khiển 2A + Đế Fuse 2A + base | cái pcs | 9 | 0 | 0 | 0 | 0
|  | Đèn báo màu đỏ -vàng-xanh -230VAC Signal phase light-R-Y-B-230 VAC | cái pcs | 6 | 0 | 0 | 0 | 0
|  | Đồng hồ vôn 0-500V, Class 1.5, 96x96 Voltmeter | cái pcs | 1 | 0 | 0 | 0 | 0
|  | Chuyển mạch vôn 7 vị trí Volttage Selector Switch 7 position | cái pcs | 1 | 0 | 0 | 0 | 0
|  | Đồng hồ Ampe 800A, Class 1.5, 96x96 Voltmeter | cái pcs | 1 | 0 | 0 | 0 | 0
|  | Chuyển mạch Ampe 4 vị trí Ampe Selector Switch 4 position | cái pcs | 1 | 0 | 0 | 0 | 0
|  | Biến dòng ( loại đo lường) MCT 800/5A, Class 1.0, 15VA MCT 800/5A, Class 1.0, 15VA | cái pcs | 3 | 0 | 0 | 0 | 0
|  | Lộ ra Outgoing |  |  | 0 | 0
|  | MCCB 3P 320A 25KA | cái pcs | 2 | 0 | 0 | 0 | 0
|  | MCCB 3P 60A 25KA | cái pcs | 6 | 0 | 0 | 0 | 0
|  | MCCB 3P 75A 25KA | cái pcs | 1 | 0 | 0 | 0 | 0
|  | MCB 2P 20A 6KA | cái pcs | 1 | 0 | 0 | 0 | 0
|  | MCB 2P 20A 10KA | cái pcs | 1 | 0 | 0 | 0 | 0
|  | MCB 1P 20A 6KA | cái pcs | 1 | 0 | 0 | 0 | 0
|  | MCB 2P 10A 6KA | cái pcs | 1 | 0 | 0 | 0 | 0
|  | MCCB 4P 100A 25KA | cái pcs | 1 | 0 | 0 | 0 | 0
|  | Chống sét lan truyền. 3P+N Imax 100kA Surge Protection Dives 3P+N Imax 100kA | bộ set | 1 | 0 | 0 | 0 | 0
|  | Điều khiển VSD 3P 18.5KW Control 3P 18.5KW |  |  | 0 | 0
|  | Biến tần 3P 18.5KW Inverter 3P-18.5kW | cái pcs | 3 | 0 | 0 | 0 | 0
|  | Mạch điều khiển VSD Control circuit VSD | lô lot | 1 | 0 | 0 | 0 | 0
|  | Điều khiển S/D 3P 15KW Control S/D 3P 15KW |  |  | 0 | 0
|  | Contactor 3P 40A 1NO + 1NC | cái pcs | 6 | 0 | 0 | 0 | 0
|  | Contactor 3P 40A 1NO + 1NC | cái pcs | 3 | 0 | 0 | 0 | 0
|  | Relay nhiệt 23-32A Overload relay 23-32A | cái pcs | 3 | 0 | 0 | 0 | 0
|  | Mạch điều khiển S/D Control circuit S/D | lô lot | 1 | 0 | 0 | 0 | 0
|  | Vỏ tủ điện, thanh đồng , các phụ kiện... Metal enclosure, busbar system, accessories,… | lô lot | 1 | 0 | 0 | 0 | 0
| 1085 | CP-CT | lô lot | 1 | 26720948 | 1563188 | 28284136 | 28284136
|  | Lộ vào Incoming |  |  | 0 | 0
|  | MCCB 3P 75A 25KA | cái pcs | 1 | 0 | 0 | 0 | 0
|  | Cầu chì điều khiển 2A + Đế Fuse 2A + base | cái pcs | 3 | 0 | 0 | 0 | 0
|  | Đèn báo màu đỏ -vàng-xanh -230VAC Signal phase light-R-Y-B-230 VAC | cái pcs | 3 | 0 | 0 | 0 | 0
|  | Lộ ra Outgoing |  |  | 0 | 0
|  | MCCB 3P 40A 25KA | cái pcs | 2 | 0 | 0 | 0 | 0
|  | MCB 1P 10A 6KA | cái pcs | 1 | 0 | 0 | 0 | 0
|  | MCB 2P 10A 6KA | cái pcs | 1 | 0 | 0 | 0 | 0
|  | MCCB 4P 100A 25KA | cái pcs | 1 | 0 | 0 | 0 | 0
|  | Chống sét lan truyền. 3P+N Imax 100kA Surge Protection Dives 3P+N Imax 100kA | bộ set | 1 | 0 | 0 | 0 | 0
|  | Điều khiển S/D 3P 7.5KW Control S/D 3P 7.5KW |  |  | 0 | 0
|  | Contactor 3P 25A 1NO | cái pcs | 6 | 0 | 0 | 0 | 0
|  | Khối tiếp điểm phụ Tesys E 1No 1Nc Auxiliry switch Tesys E 1No 1Nc | cái pcs | 6 | 0 | 0 | 0 | 0
|  | Relay nhiệt 12-18A Overload relay 12-18A | cái pcs | 2 | 0 | 0 | 0 | 0
|  | Mạch điều khiển S/D Control circuit S/D | lô lot | 1 | 0 | 0 | 0 | 0
|  | Vỏ tủ điện, thanh đồng , các phụ kiện... Metal enclosure, busbar system, accessories,… | lô lot | 1 | 0 | 0 | 0 | 0
| 1086 | CP-AHU | lô lot | 1 | 93480935 | 2605313 | 96086248 | 96086248
|  | Lộ vào Incoming |  |  | 0 | 0
|  | MCCB 3P 100A 25KA | cái pcs | 1 | 0 | 0 | 0 | 0
|  | Cầu chì điều khiển 2A + Đế Fuse 2A + base | cái pcs | 3 | 0 | 0 | 0 | 0
|  | Đèn báo màu đỏ -vàng-xanh -230VAC Signal phase light-R-Y-B-230 VAC | cái pcs | 3 | 0 | 0 | 0 | 0
|  | Lộ ra Outgoing |  |  | 0 | 0
|  | MCCB 3P 60A 25KA | cái pcs | 2 | 0 | 0 | 0 | 0
|  | MCB 1P 20A 6KA | cái pcs | 1 | 0 | 0 | 0 | 0
|  | MCB 2P 10A 6KA | cái pcs | 1 | 0 | 0 | 0 | 0
|  | MCB 2P 20A 6KA | cái pcs | 1 | 0 | 0 | 0 | 0
|  | MCCB 4P 100A 25KA | cái pcs | 1 | 0 | 0 | 0 | 0
|  | Chống sét lan truyền. 3P+N Imax 100kA Surge Protection Dives 3P+N Imax 100kA | bộ set | 1 | 0 | 0 | 0 | 0
|  | Relay lập trình thông minh, 8I+4O, 110-240VAC PLC relay | cái pcs | 1 | 0 | 0 | 0 | 0
|  | Điều khiển VSD 3P 15KW Control VSD 3P 15KW |  |  | 0 | 0
|  | Biến tần 3P 15KW Inverter 3P-15kW | cái pcs | 2 | 0 | 0 | 0 | 0
|  | Mạch điều khiển VSD Control circuit VSD | lô lot | 1 | 0 | 0 | 0 | 0
|  | Vỏ tủ điện, thanh đồng , các phụ kiện... Metal enclosure, busbar system, accessories,… | lô lot | 1 | 0 | 0 | 0 | 0
R2 | d | Hệ thống điều khiển cho Chiller, FCU, PAU, AHU Control systemfor Chiller , FCU, PAU, AHU |  |  | 0 | 0 |  | 1976283740 |  | edit description | addendum 17 | d | d
|  | Tủ điều khiển hệ thống Chiller Local chiller system control panel |  |  | 0 | 0
| 1087 | Bộ điều khiển số trực tiếp DDC Direct Digital Control DDC | bộ set | 1 | 38516940 | 1257994 | 39774934 | 39774934
| 1088 | Vỏ tủ điện, thanh đồng , các phụ kiện... Metal enclosure, busbar system, accessories,… | lô lot | 1 | 14433372 | 1425726 | 15859098 | 15859098
| 1089 | Cảm biến nhiệt độ nước kèm phụ kiện Water Temp Sensor with Accessories | bộ set | 6 | 1643699 | 251599 | 1895298 | 11371788
| 1090 | Cảm biến chênh áp suất nước Water Differential Pressure Sensor | bộ set | 1 | 5520047 | 251599 | 5771646 | 5771646
| 1091 | Cảm biến áp suất nước Water Pressure Sensor | bộ set | 1 | 5520047 | 251599 | 5771646 | 5771646
| 1092 | Cảm biến luu lượng nước Water Flow metter | bộ set | 1 | 70745400 | 251599 | 70996999 | 70996999
| 1093 | Công tắc dòng chảy Water flow switch | bộ set | 6 | 3755342 | 251599 | 4006941 | 24041646
| 1094 | Cảm biến mức nước Water Level switch | bộ set | 2 | 4847370 | 251599 | 5098969 | 10197938
| 1095 | Cảm biến nhiệt độ ngoài trời kèm phụ kiện Outdoor air temperature sensor with Accessories | bộ set | 1 | 15896039 | 251599 | 16147638 | 16147638
| 1096 | Cảm biến độ ẩm ngoài trời kèm phụ kiện Outdoor air humidity sensor with Accessories | bộ set | 1 | 15896039 | 251599 | 16147638 | 16147638
|  | Hệ thống điều khiển FCU FCU control system |  |  | 0 | 0
| 1097 | Tủ DDC điều khiển cho FCU bao gồm DDC và màn hình cảm ứng 10 inch DDC FCU control cabinet c/w DDC & 10 inch touch screen | bộ set | 1 | 54500160 | 2515988 | 57016148 | 57016148
| 1098 | Màn hình LCD điều khiển FCU, 3 tốc độ, van on/off nguồn 220VAC, Network Modbus RTU, Keycard FCU LCD Themostat controller, 3 speed On/Off Valve, 220VAC, Network Modbus RTU, Keycard | cái pcs | 164 | 2307324 | 419331 | 2726655 | 447171420
| 1099 | Hộp relay gồm phụ kiện Relay box with Accessories | bộ set | 164 | 1441110 | 251599 | 1692709 | 277604276
|  | Tủ điều khiển PAU Primary air handing unit controller panel |  |  | 0 | 0
| 1100 | Bộ điều khiển số trực tiếp DDC Direct Digital Control DDC | bộ set | 1 | 20222108 | 419331 | 20641439 | 20641439
| 1101 | Vỏ tủ điện, thanh đồng , các phụ kiện... Metal enclosure, busbar system, accessories,… | lô lot | 1 | 4585350 | 587064 | 5172414 | 5172414
| 1102 | Cảm biến nhiệt độ gắn ống gió Duct Air Temp Sensor | bộ set | 3 | 654574 | 251599 | 906173 | 2718519
| 1103 | Công tắc bảo vệ mất gió Air Flow Switch | bộ set | 1 | 2003977 | 251599 | 2255576 | 2255576
| 1104 | Cảm biến áp suất gắn ống gió Duct Air Pressure Sensor | bộ set | 1 | 7857503 | 251599 | 8109102 | 8109102
| 1105 | Cảm biến khói gắn ống gió Duct Smoke Sensor | bộ set | 1 | 5727281 | 251599 | 5978880 | 5978880
| 1106 | Công tắc báo lọc dơ Air Filter Switch | bộ set | 1 | 2003977 | 251599 | 2255576 | 2255576
| 1107 | Cáp tín hiệu điều khiển bao gồm ống luồn, máng cáp Signal cable c/w conduit, trunking | lô lot | 1 | 321760560 | 41195102 | 362955662 | 362955662
| 1108 | Vật tư phụ... Accessories…. | lô lot | 1 | 31997049 | 6144945 | 38141994 | 38141994
|  | Tủ điều khiển AHU Air handing unit controller panel |  |  | 0 | 0
| 1109 | Bộ điều khiển số trực tiếp DDC Direct Digital Control DDC | bộ set | 1 | 45198450 | 1845058 | 47043508 | 47043508
| 1110 | Vỏ tủ điện, thanh đồng , các phụ kiện... Metal enclosure, busbar system, accessories,… | lô lot | 1 | 4585350 | 587064 | 5172414 | 5172414
| 1111 | Cảm biến nhiệt độ gắn ống gió Duct Air Temp Sensor | bộ set | 3 | 654574 | 251599 | 906173 | 2718519
| 1112 | Công tắc bảo vệ mất gió Air Flow Switch | bộ set | 1 | 2003977 | 251599 | 2255576 | 2255576
| 1113 | Cảm biến áp suất gắn ống gió Duct Air Pressure Sensor | bộ set | 1 | 7857503 | 251599 | 8109102 | 8109102
| 1114 | Cảm biến khói gắn ống gió Duct Smoke Sensor | bộ set | 1 | 5727281 | 251599 | 5978880 | 5978880
| 1115 | Công tắc báo lọc dơ Air Filter Switch | bộ set | 1 | 2003977 | 251599 | 2255576 | 2255576
| 1116 | Cảm biến nồng độ CO2 CO2 sensor | bộ set | 1 | 4192320 | 310305 | 4502625 | 4502625
|  | Vật tư khác Other |  |  | 0 | 0
| 1117 | Cáp tín hiệu điều khiển bao gồm ống luồn, máng cáp Signal cable c/w conduit, trunking | lô lot | 1 | 281540490 | 36045714 | 317586204 | 317586204
| 1118 | Vật tư phụ... Accessories…. | lô lot | 1 | 19379833 | 2481151 | 21860984 | 21860984
|  | Lập trình, kiểm tra và vận hành bàn giao Programming, testing and commissioning & handover. |  |  | 0 | 0
| 1119 | Lập trình, kiểm tra và vận hành bàn giao Programming, testing and commissioning & handover. | lô lot | 1 | 87538500 | 25159875 | 112698375 | 112698375
| D | HỆ THỐNG PHÒNG CHÁY CHỮA CHÁY FIREFIGHTING SYSTEM |  |  | 0 | 0 |  | 9830831368 |  |  |  | D |  | D
| a | Hệ thống báo cháy Fire alarm system |  |  | 0 | 0 |  | 1858515339 |  |  |  | a | a
| 1120 | Tủ điều khiển báo cháy địa chỉ 8 loop Addressable Fire Alarm Control Panel 8 loops | tủ panel | 1 | 114395758 | 3647438 | 118043196 | 118043196
| 1121 | Tủ nguồn phụ 24VDC & ắc quy dự phòng 24VDC power supply unit c/w battery backup | bộ set | 1 | 20654181 | 2605313 | 23259494 | 23259494
| 1122 | Phần mềm đồ họa Site graphic software | bộ set | 1 | 81285750 | 521063 | 81806813 | 81806813
| 1123 | Bộ máy tính core i7++ màn hình + software bản quyền + máy in... Computer core i7++ copy right software+ printer…. | bộ set | 1 | 35730000 | 6451250 | 42181250 | 42181250
| 1124 | Tủ hiển thị phụ & Bảng hiển thị led (48 LED) Repeater panel & Led annunciator module (48 LED) | bộ set | 1 | 25899540 | 260531 | 26160071 | 26160071
| 1125 | Hệ thống cảnh báo cháy Fire warning system | cái pcs | 1 | 23224500 | 2084250 | 25308750 | 25308750
| 1126 | Chống sét lan truyền Surge arresters | bộ set | 1 | 12338016 | 88581 | 12426597 | 12426597
| 1127 | Chống sét lan truyền cho đường loop Surge protection for loop | bộ set | 14 | 2612756 | 88581 | 2701337 | 37818718
| 1128 | Đầu dò khói địa chỉ Addressable smoke detector | cái pcs | 381 | 781452 | 125055 | 906507 | 345379167
| 1129 | Đầu dò nhiệt địa chỉ Addressable heat detector | cái pcs | 260 | 736797 | 125055 | 861852 | 224081520
| 1130 | Đầu báo Beam Beam detector | cái pcs | 18 | 4064288 | 125055 | 4189343 | 75408174
| 1131 | Nút nhấn khẩn loại địa chỉ Addressable break glass | cái pcs | 26 | 870760 | 125055 | 995815 | 25891190
| 1132 | Chuông báo cháy kết hợp đèn Alarm bell c/w troble lamp | cái pcs | 26 | 759093 | 125055 | 884148 | 22987848
| 1133 | Module điều khiển chuông Control module for bell | cái pcs | 5 | 1071705 | 156319 | 1228024 | 6140120
| 1134 | Module điều khiển Addressable control module | cái pcs | 36 | 1027051 | 156319 | 1183370 | 42601320
| 1135 | Module giám sát Addressable monitor module | cái pcs | 48 | 692143 | 156319 | 848462 | 40726176
| 1136 | Module giám sát đầu báo beam Monitoring module for beam detector | cái pcs | 6 | 960069 | 156319 | 1116388 | 6698328
| 1137 | Module cách ly Isolator module | cái pcs | 21 | 513525 | 156319 | 669844 | 14066724
| 1138 | Dây cáp chống cháy, chống nhiễu 2Cx2.5mm2 Fire Interference Resistant Cables 2Cx2.5mm2 | m meters | 5696 | 38077 | 10421 | 48498 | 276244608
| 1139 | Cáp chống cháy Cu/Fr- PVC 2Cx2.5 mm2 Fire Resístant cable Cu/Fr- PVC 2Cx2.5 mm2 | m meters | 2454 | 24920 | 10421 | 35341 | 86726814
| 1140 | Ống luồn dây điện PVC D20 PVC conduit D20 | m meters | 6120 | 7548 | 14590 | 22138 | 135484560
| 1141 | Ống ruột gà lõi thép GI D20 GI Flexible conduit D20 | m meters | 1026 | 22063 | 5211 | 27274 | 27983124
| 1142 | Phụ kiện cho ống luồn dây (Box, kèm nắp, nối trơn, nối răng, bọ,...) Accessories for conduit (Box, connect, support…) | lô lot | 1 | 20325153 | 7296209 | 27621362 | 27621362
| 1143 | Vật tư phụ... Accessories…. | lô lot | 1 | 51326145 | 18424770 | 69750915 | 69750915
| 1144 | Thử nghiệm và vận hành bàn giao... Testing and commissioning & handover.... | lô lot | 1 | 11612250 | 52106250 | 63718500 | 63718500
| b | Hệ thống chữa cháy hydrant, sprinkler & drencher Fire hydrant system, sprinkler system &Drencher system |  |  | 0 | 0 |  | 7972316029 |  |  |  | b | b
|  | Phòng bơm Pump room |  |  | 0 | 0
| 1145 | Bơm chữa cháy trục ngang đường đặc tính tuân theo QCVN02:2020 Q=407(m3/h), H=75(m) Electric fire pump totally comply with QCVN02:2020 Q=407(m3/h), H=75(m) | bộ set | 2 | 350754862 | 15631875 | 366386737 | 732773474
| 1146 | Bơm bù Q=5(m3/h), H=80(m) Jockey pump Q=5(m3/h), H=80(m) | bộ set | 1 | 52061781 | 4689563 | 56751344 | 56751344
| 1147 | Bình tích áp 100L kèm van và các phụ kiện Pressurize tank 100L c/w valve and fitting | lô lot | 1 | 23820000 | 1290250 | 25110250 | 25110250
| 1148 | Tủ điều khiển bơm chữa cháy tuân theo QCVN02:2020 Fire pump control panel totally comply with QCVN02:2020 | lô lot | 1 | 287983800 | 10421250 | 298405050 | 298405050
|  | CP-FP.1 | lô lot | 1 | 0 | 0 | 0 | 0
|  | Lộ vào Incoming |  |  | 0 | 0
|  | MCCB-3P-320A | cái pcs | 1 | 0 | 0 | 0 | 0
|  | Cầu chì điều khiển 2A + Đế Fuse 2A + base | cái pcs | 3 | 0 | 0 | 0 | 0
|  | Đèn báo màu đỏ -vàng-xanh -230VAC Signal phase light-R-Y-B-230 VAC | cái pcs | 3 | 0 | 0 | 0 | 0
|  | Lộ ra Outgoing |  |  | 0 | 0
|  | MCCB-2P-10A, 6kA | cái pcs | 1 | 0 | 0 | 0 | 0
|  | MCB-3P-320A, 36KA | cái pcs | 1 | 0 | 0 | 0 | 0
|  | MCB-4P-63A, 25KA | cái pcs | 1 | 0 | 0 | 0 | 0
|  | Chống sét lan truyền. 3P+N Imax 100kA Surge Protector 100kA 3P+N 385V | bộ set | 1 | 0 | 0 | 0 | 0
|  | Mạch Điều Khiển S/S 3P 110KW Control circuit S/S 3P 110KW | bộ set | 1 | 0 | 0 | 0 | 0
|  | SOFT 3P 110KW | cái pcs | 1 | 0 | 0 | 0 | 0
|  | Mạch Điều Khiển SOFT Control circuit SOFT | lô lot | 1 | 0 | 0 | 0 | 0
|  | Vỏ tủ điện, thanh đồng , các phụ kiện... Metal enclosure, busbar system, accessories,… | lô lot | 1 | 0 | 0 | 0 | 0
|  | CP-FP.2 | lô lot | 1 | 0 | 0 | 0 | 0
|  | Lộ vào Incoming |  |  | 0 | 0
|  | MCCB-3P-320A | cái pcs | 1 | 0 | 0 | 0 | 0
|  | Cầu chì điều khiển 2A + Đế Fuse 2A + base | cái pcs | 3 | 0 | 0 | 0 | 0
|  | Đèn báo màu đỏ -vàng-xanh -230VAC Signal phase light-R-Y-B-230 VAC | cái pcs | 3 | 0 | 0 | 0 | 0
|  | Lộ ra Outgoing |  |  | 0 | 0
|  | MCCB-2P-10A, 6kA | cái pcs | 1 | 0 | 0 | 0 | 0
|  | MCB-3P-320A, 36KA | cái pcs | 1 | 0 | 0 | 0 | 0
|  | MCB-4P-63A, 25KA | cái pcs | 1 | 0 | 0 | 0 | 0
|  | Chống sét lan truyền. 3P+N Imax 100kA Surge Protector 100kA 3P+N 385V | bộ set | 1 | 0 | 0 | 0 | 0
|  | Mạch Điều Khiển S/S 3P 110KW Control circuit S/S 3P 110KW |  |  | 0 | 0
|  | SOFT 3P 110KW | cái pcs | 1 | 0 | 0 | 0 | 0
|  | Mạch Điều Khiển SOFT Control circuit SOFT | lô lot | 1 | 0 | 0 | 0 | 0
|  | Vỏ tủ điện, thanh đồng , các phụ kiện... Metal enclosure, busbar system, accessories,… | lô lot | 1 | 0 | 0 | 0 | 0
|  | CP-JP | lô lot | 1 | 0 | 0 | 0 | 0
|  | Lộ vào Incoming |  |  | 0 | 0
|  | MCCB-3P-25A | cái pcs | 1 | 0 | 0 | 0 | 0
|  | Cầu chì điều khiển 2A + Đế Fuse 2A + base | cái pcs | 3 | 0 | 0 | 0 | 0
|  | Đèn báo màu đỏ -vàng-xanh -230VAC Signal phase light-R-Y-B-230 VAC | cái pcs | 3 | 0 | 0 | 0 | 0
|  | Lộ ra Outgoing |  |  | 0 | 0
|  | MCCB-2P-10A, 6kA | cái pcs | 1 | 0 | 0 | 0 | 0
|  | MCB-3P-20A, 25KA | cái pcs | 1 | 0 | 0 | 0 | 0
|  | Mạch Điều Khiển DOL 3P 2.2KW Control circuit DOL 3P 2.2KW |  |  | 0 | 0
|  | Contactor 3P 9A | cái pcs | 1 | 0 | 0 | 0 | 0
|  | Overload relay 4-6A | lô lot | 1 | 0 | 0 | 0 | 0
|  | Mạch điều khiển DOL Control circuit DOL | lô lot | 1 | 0 | 0 | 0 | 0
|  | Vỏ tủ điện, thanh đồng , các phụ kiện... Metal enclosure, busbar system, accessories,… | lô lot | 1 | 0 | 0 | 0 | 0
| 1149 | Tủ điều khiển van xả tràn và cáp điều khiển Deluge valve releasing panel and electric cable | lô lot | 1 | 29030625 | 1563188 | 30593813 | 30593813
|  | CP-DV | lô lot | 1 | 0 | 0 | 0 | 0
|  | Lộ vào Incoming |  |  | 0 | 0
|  | MCCB-3P 25A 25KA | cái pcs | 1 | 0 | 0 | 0 | 0
|  | Cầu chì điều khiển 2A + Đế Fuse 2A + base | cái pcs | 3 | 0 | 0 | 0 | 0
|  | Đèn báo màu đỏ -vàng-xanh -230VAC Signal phase light-R-Y-B-230 VAC | cái pcs | 3 | 0 | 0 | 0 | 0
|  | Lộ ra Outgoing |  |  | 0 | 0
|  | MCCB-2P-10A, 6kA | cái pcs | 1 | 0 | 0 | 0 | 0
|  | MCB-1P-16A,6KA | cái pcs | 3 | 0 | 0 | 0 | 0
|  | Mạch Điều Khiển DOL 3P 0.5KW Control circuit DOL 3P 2.2KW |  |  | 0 | 0
|  | Contactor 3P 9A | cái pcs | 3 | 0 | 0 | 0 | 0
|  | Overload relay 2.5-4A | lô lot | 3 | 0 | 0 | 0 | 0
|  | Mạch điều khiển DOL Control circuit DOL | lô lot | 3 | 0 | 0 | 0 | 0
|  | Vỏ tủ điện, thanh đồng , các phụ kiện... Metal enclosure, busbar system, accessories,… | lô lot | 1 | 0 | 0 | 0 | 0
| 1150 | Dây cáp cấp nguồn điều khiển bơm Electric cable from control panel to pump | lô lot | 1 | 0 | 0 | 0 | 0
| 1151 | Tấm chống xoáy nước inox DN300 Stainless steel anti vortex platev DN300 | cái pcs | 2 | 36659873 | 2084250 | 38744123 | 77488246
| 1152 | Van cổng ty nổi OS&Y DN300 Gate valve OS&Y DN300 | cái pcs | 2 | 18260263 | 2605313 | 20865576 | 41731152
| 1153 | Van cổng ty nổi OS&Y kèm công tắc giám sát DN250 Gate valve OS&Y with supervisory switch DN250 | cái pcs | 2 | 17535659 | 1563188 | 19098847 | 38197694
| 1154 | Van cổng ty nổi OS&Y kèm công tắc giám sát DN200 Gate valve OS&Y with supervisory switch DN200 | cái pcs | 2 | 10608952 | 1563188 | 12172140 | 24344280
| 1155 | Van cổng ty nổi OS&Y kèm công tắc giám sát DN40 Gate valve OS&Y with supervisory switch DN40 | cái pcs | 2 | 6112688 | 677381 | 6790069 | 13580138
| 1156 | Y lọc DN250 Y- Straine DN250 | cái pcs | 2 | 15591768 | 1563188 | 17154956 | 34309912
| 1157 | Y lọc DN40 Y- Straine DN40 | cái pcs | 1 | 700219 | 208425 | 908644 | 908644
| 1158 | Nối mềm thép không rỉ DN250 Stainless steel flexible connector DN250 | cái pcs | 2 | 14499055 | 1563188 | 16062243 | 32124486
| 1159 | Nối mềm thép không rỉ DN200 Stainless steel flexible connector DN200 | cái pcs | 2 | 7834785 | 1563188 | 9397973 | 18795946
| 1160 | Nối mềm thép không rỉ DN40 Stainless steel flexible connector DN40 | cái pcs | 2 | 877886 | 208425 | 1086311 | 2172622
| 1161 | Van một chiều DN200 Check Valve DN200 | cái pcs | 2 | 4937529 | 677381 | 5614910 | 11229820
| 1162 | Van một chiều DN40 Check Valve DN40 | cái pcs | 1 | 838404 | 208425 | 1046829 | 1046829
| 1163 | Van xã khí tự động DN25 Automatic exhausting valve DN25 | cái pcs | 1 | 1245994 | 208425 | 1454419 | 1454419
| 1164 | Van cổng DN25 Gate valve DN25 | cái pcs | 2 | 391333 | 156319 | 547652 | 1095304
| 1165 | Syphon + đồng hồ đo áp+ van bi DN15 Syphon + gauge pressure + ball vale DN15 | bộ set | 7 | 971945 | 208425 | 1180370 | 8262590
| 1166 | Công tắc áp lực + Van bi DN15 Pressure switch + Ball valveDN15 | cái pcs | 3 | 1456176 | 208425 | 1664601 | 4993803
| 1167 | Công tắc mực nước Level switch | cái pcs | 2 | 3135308 | 260531 | 3395839 | 6791678
| 1168 | Van xả áp DN100 Pressure relief valve DN100 | cái pcs | 1 | 11130342 | 1563188 | 12693530 | 12693530
| 1169 | Đồng hồ đo lưu lượng DN150 Flow meter DN150 | cái pcs | 1 | 19104474 | 1563188 | 20667662 | 20667662
| 1170 | Van bướm DN100 Butterfly valve DN100 | cái pcs | 1 | 1279670 | 521063 | 1800733 | 1800733
| 1171 | Van cổng DN150 Gate valve DN150 | cái pcs | 2 | 5147710 | 729488 | 5877198 | 11754396
| 1172 | Vật tư phụ... Accessories….. | lô lot | 1 | 174183750 | 62527500 | 236711250 | 236711250
|  | Thiết bị chính Material |  |  | 0 | 0
| 1173 | Đầu phun hướng xuống K: 5.6, 68o kèm chén chụp đầu phun Pendent Sprinkler head K: 5.6, 68o c/w cover | cái pcs | 875 | 85931 | 104213 | 190144 | 166376000
| 1174 | Đầu phun hương lên K: 5.6, 68o Upright Sprinkler head K: 5.6, 68o | cái pcs | 1180 | 90576 | 104213 | 194789 | 229851020
| 1175 | Ống mềm đầu phun kèm phụ kiện (khung treo, giá đỡ,…) Flexible sprinkler joint c/w accessories (hanging bracket, bracket, ... | bộ set | 875 | 255470 | 104213 | 359683 | 314722625
| 1176 | Đầu phun màn ngăn nước Drencher Head | cái pcs | 144 | 104510 | 10421 | 114931 | 16550064
| 1177 | Chụp inox bảo vệ đầu phun Stainless steel sprinkler guard | cái pcs | 108 | 20902 | 5211 | 26113 | 2820204
| 1178 | Tủ chữa cháy ngoài nhà dày 1.2mm, H700 x W550 x D330mm, chân 400mm Outdoor Fire hydrant cabinet (thickness 1.2mmm) H700 x W550 x D330mm | cái pcs | 4 | 2164523 | 677381 | 2841904 | 11367616
| 1179 | Tủ chữa cháy trong nhà dày 1.4mm, H1200 x W600 x D200mm Indoor Fire hydrant cabinet (thickness 1.4mmm) H1200 x W600 x D200mm | cái pcs | 15 | 2840937 | 677381 | 3518318 | 52774770
| 1180 | Tủ chữa cháy trong nhà dày 1.4mm, H1100 x W700 x D200mm Indoor Fire hydrant cabinet (thickness 1.4mmm) H1100 x W700 x D200mm | cái pcs | 5 | 2840937 | 677381 | 3518318 | 17591590
| 1181 | Cuộn vòi + ngàm nối DN65x30m Fire Hose + Bracing DN65x30m | cái pcs | 8 | 3517351 | 62528 | 3579879 | 28639032
| 1182 | Cuộn vòi + ngàm nối DN50x20m Fire Hose + Bracing DN50x20m | cái pcs | 20 | 1758675 | 62528 | 1821203 | 36424060
| 1183 | Lăn phun DN19 Spray nozzle DN19 | cái pcs | 8 | 514074 | 46896 | 560970 | 4487760
| 1184 | Lăn phun DN13 Spray nozzle DN13 | cái pcs | 20 | 432905 | 46896 | 479801 | 9596020
| 1185 | Van gốc DN50 Angle valve DN50 | cái pcs | 20 | 1758675 | 312638 | 2071313 | 41426260
| 1186 | Bình chữa cháy xách tay CO2 5 Kg Fire extinguisher powder CO2 5 Kg | cái pcs | 84 | 1975128 | 46896 | 2022024 | 169850016
| 1187 | Bình chữa cháy xách tay ABC 8Kg Fire extinguisher powder ABC 8Kg | cái pcs | 84 | 1406940 | 46896 | 1453836 | 122122224
| 1188 | Bình chữa cháy tự động ABC 6Kg Automatic dry powder units ABC 6Kg | cái pcs | 1 | 1893958 | 46896 | 1940854 | 1940854
| 1189 | Bình chữa cháy tự động ABC 9Kg Automatic dry powder units ABC 9Kg | cái pcs | 2 | 2570372 | 46896 | 2617268 | 5234536
| 1190 | Bình chữa cháy tự động ABC 12Kg Automatic dry powder units ABC 12Kg | cái pcs | 4 | 2678598 | 156319 | 2834917 | 11339668
| 1191 | Bảng nội quy PCCC Fire Regulation | cái pcs | 20 | 27057 | 26053 | 53110 | 1062200
| 1192 | Bảng tiêu lệnh PCCC Fire procedure | cái pcs | 20 | 27057 | 26053 | 53110 | 1062200
| 1193 | Trụ chữa cháy ngoài nhà (2 ngõ) DN100 Fire hydrant outdoor (2ways) DN100 | cái pcs | 4 | 10984956 | 3126375 | 14111331 | 56445324
| 1194 | Họng tiếp nước (4 ngõ) DN150 Fire deparment connection (4ways) DN150 | cái pcs | 1 | 13582384 | 5210625 | 18793009 | 18793009
| 1195 | Vật tư phụ…. Accessories….. | lô lot | 1 | 93175556 | 33447635 | 126623191 | 126623191
|  | Van Valve |  |  | 0 | 0
| 1196 | Van cổng ty nổi OS&Y kèm công tắc giám sát DN125 Gate valve OS&Y with supervisory switch DN125 | cái pcs | 1 | 6516795 | 625275 | 7142070 | 7142070
| 1197 | Van cổng ty nổi OS&Y kèm công tắc giám sát DN150 Gate valve OS&Y with supervisory switch DN150 | cái pcs | 6 | 7208885 | 1250550 | 8459435 | 50756610
| 1198 | Van một chiều DN150 Check Valve DN150 | cái pcs | 2 | 6570211 | 729488 | 7299699 | 14599398
| 1199 | Cụm van báo động DN150 bao gồm: + 1 Van báo động DN150 kèm công tắc áp suất + 1 Van cổng ty nổi OS&Y kèm công tắc giám sát DN150 Alarm check valve including: + 1x Alarm check valve DN150, with monitoring switch + 1 x Gate valve OS&Y with supervisory switch DN150 | bộ set | 2 | 24010649 | 2605313 | 26615962 | 53231924
| 1200 | Cụm van giảm áp DN50 cho tủ vách tường, bao gồm: + 1 van giảm áp DN50 + 3 van cổng DN50 Pressure reducing valve for indoor hose cabinet including: + 1 Nos Pressure reducing valve DN50 + 3 Nos Gate valve DN50 | bộ set | 13 | 7732597 | 1563188 | 9295785 | 120845205
| 1201 | Cụm van xả tràn drencher DN 100 bao gồm: + 1 Van xả tràn DN100 + 1 Van bướm kèm công tắc giám sát DN100 Drencher valve DN 100 including: + 1 Nos Drencher valve DN100 +1 Nos Butterfly valve with supervisory switch DN100 | bộ set | 3 | 30076889 | 2084250 | 32161139 | 96483417
| 1202 | Cụm van giám sát vùng DN80 bao gồm: + 1 Van cổng ty nổi OS&Y kèm công tắc giám sát DN80 + 1 Công tắc dòng chảy + 1 Đồng hồ đo áp suất kèm van bi, si phong + 1 Kính quan sát DN25 + 2 Van cổng DN25 + 2 Rắc co DN25 Zone control valve DN80 including: + 1 Nos Gate valve OS&Y with supervisory switch DN80 + 1 Nos Flow switch + 1 Nos Pressure gauge c/w ball valve &syphon + 1 Nos Sight glass DN25 + 2 Nos Ball valve DN25 + 2 Nos Threaded union DN25 | bộ set | 1 | 11076925 | 2605313 | 13682238 | 13682238
| 1203 | Cụm van giám sát vùng DN100 bao gồm: + 1 Van cổng ty nổi OS&Y kèm công tắc giám sát DN100 + 1 Công tắc dòng chảy + 1 Đồng hồ đo áp suất kèm van bi, si phong + 1 Kính quan sát DN25 + 2 Van cổng DN25 + 2 Rắc co DN25 Zone control valve DN100 including: + 1 Nos Gate valve OS&Y with supervisory switch DN100 + 1 Nos Flow switch + 1 Nos Pressure gauge c/w ball valve &syphon + 1 Nos Sight glass DN25 + 2 Nos Ball valve DN25 + 2 Nos Threaded union DN25 | bộ set | 1 | 11541415 | 2605313 | 14146728 | 14146728
| 1204 | Cụm van giám sát vùng DN125 bao gồm: + 1 Van cổng ty nổi OS&Y kèm công tắc giám sát DN125 + 1 Công tắc dòng chảy + 1 Đồng hồ đo áp suất kèm van bi, si phong + 1 Kính quan sát DN25 + 2 Van cổng DN25 + 2 Rắc co DN25 Zone control valve DN125 including: + 1 Nos Gate valve OS&Y with supervisory switch DN125 + 1 Nos Flow switch + 1 Nos Pressure gauge c/w ball valve &syphon + 1 Nos Sight glass DN25 + 2 Nos Ball valve DN25 + 2 Nos Threaded union DN25 | bộ set | 1 | 12818763 | 3647438 | 16466201 | 16466201
| 1205 | Cụm van giám sát vùng DN150 bao gồm: + 1 Van cổng ty nổi OS&Y kèm công tắc giám sát DN150 + 1 Công tắc dòng chảy + 1 Đồng hồ đo áp suất kèm van bi, si phong + 1 Kính quan sát DN25 + 2 Van cổng DN25 + 2 Rắc co DN25 Zone control valve DN150 including: + 1 Nos Gate valve OS&Y with supervisory switch DN150 + 1 Nos Flow switch + 1 Nos Pressure gauge c/w ball valve &syphon + 1 Nos Sight glass DN25 + 2 Nos Ball valve DN25 + 2 Nos Threaded union DN25 | bộ set | 4 | 13631620 | 3126375 | 16757995 | 67031980
| 1206 | Van xã khí tự động DN25 Automatic exhausting valve DN25 | cái pcs | 3 | 1245994 | 208425 | 1454419 | 4363257
| 1207 | Van cổng DN25 Gate valve DN25 | cái pcs | 3 | 391333 | 156319 | 547652 | 1642956
| 1208 | Syphon + đồng hồ đo áp+ van bi DN15 Syphon + gauge pressure + ball vale DN15 | cái pcs | 3 | 971945 | 208425 | 1180370 | 3541110
| 1208 | Mặt bích DN300 Flange DN300 | cái pcs | 9 | 865113 | 208425 | 1073538 | 9661842
| 1209 | Mặt bích DN250 Flange DN250 | cái pcs | 14 | 673511 | 156319 | 829830 | 11617620
| 1210 | Mặt bích DN200 Flange DN200 | cái pcs | 7 | 458684 | 156319 | 615003 | 4305021
| 1211 | Mặt bích DN150 Flange DN150 | cái pcs | 39 | 334433 | 156319 | 490752 | 19139328
| 1212 | Mặt bích DN125 Flange DN125 | cái pcs | 4 | 270565 | 156319 | 426884 | 1707536
| 1213 | Mặt bích DN100 Flange DN100 | cái pcs | 22 | 218310 | 104213 | 322523 | 7095506
| 1214 | Mặt bích DN80 Flange DN80 | cái pcs | 2 | 179990 | 104213 | 284203 | 568406
| 1215 | Mặt bích DN50 Flange DN50 | cái pcs | 116 | 133541 | 104213 | 237754 | 27579464
| 1216 | Mặt bích mù DN150 Blind flange DN150 | cái pcs | 1 | 440104 | 156319 | 596423 | 596423
| 1217 | Mặt bích mù DN200 Blind flange DN200 | cái pcs | 3 | 638674 | 156319 | 794993 | 2384979
| 1218 | Mặt bích mù DN300 Blind flange DN300 | cái pcs | 1 | 1509593 | 208425 | 1718018 | 1718018
| 1219 | Vật tư phụ…. Accessories…… | lô lot | 1 | 116122500 | 41685000 | 157807500 | 157807500
|  | Ống thép và phụ kiện của ống thép Steel pipe & fitting for pipe |  |  | 0 | 0
| 1220 | Ống thép đenDN150 dày 5.0mm Black steel pipe DN150, thickness 5.0mm | m meters | 528 | 788107 | 232245 | 1020352 | 538745856
| 1221 | Ống thép đenDN125 dày 5.0mm Black steel pipe DN125, thickness 5.0mm | m meters | 180 | 657725 | 206440 | 864165 | 155549700
| 1222 | Ống thép đenDN100 dày 3.6mm Black steel pipe DN100, thickness 3.6mm | m meters | 222 | 367483 | 154830 | 522313 | 115953486
R2 | 1223 | Ống thép đenDN80 dày 3.2mm Black steel pipe DN80, thickness 3.2mm | m meters | 312 | 252986 | 129025 | 382011 | 119187432 |  | edit Q'ty
| 1224 | Ống thép đenDN65 dày 3.2mm Black steel pipe DN65, thickness 3.2mm | m meters | 324 | 215184 | 109671 | 324855 | 105253020
R2 | 1225 | Ống thép đenDN50 dày 2.9mm Black steel pipe DN50, thickness 2.9mm | m meters | 588 | 168566 | 90318 | 258884 | 152223792 |  | edit Q'ty
R2 | 1226 | Ống thép đenDN40 dày 2.9mm Black steel pipe DN40, thickness 2.9mm | m meters | 720 | 133466 | 77415 | 210881 | 151834320 |  | edit Q'ty
R2 | 1227 | Ống thép đenDN32 dày 2.6mm Black steel pipe DN32, thickness 2.6mm | m meters | 216 | 115944 | 64513 | 180457 | 38978712 |  | edit Q'ty
| 1228 | Ống thép đenDN25 dày 2.6mm Black steel pipe DN25, thickness 2.6mm | m meters | 2868 | 74348 | 51610 | 125958 | 361247544
| 1229 | Ống thép tráng kẽm DN300 dày 6.35mm Galvanised steel pipe DN300, thickness 6.35mm | m meters | 12 | 1844722 | 406429 | 2251151 | 27013812
| 1230 | Ống thép tráng kẽm DN250 dày 6.35mm Galvanised steel pipe DN250, thickness 6.35mm | m meters | 12 | 1419017 | 338691 | 1757708 | 21092496
| 1231 | Ống thép tráng kẽm DN200 dày 6.35mm Galvanised steel pipe DN200, thickness 6.35mm | m meters | 30 | 1060315 | 270953 | 1331268 | 39938040
| 1232 | Ống thép tráng kẽm DN150 dày 5.0mm Galvanised steel pipe DN150, thickness 5.0mm | m meters | 180 | 807284 | 203214 | 1010498 | 181889640
| 1233 | Ống thép tráng kẽm DN100 dày 3.6mm Galvanised steel pipe DN100, thickness 3.6mm | m meters | 504 | 388314 | 135476 | 523790 | 263990160
| 1234 | Ống thép tráng kẽm DN50 dày 2.9mm Galvanised steel pipe DN50, thickness 2.9mm | m meters | 30 | 160133 | 67738 | 227871 | 6836130
| 1235 | Ống thép tráng kẽm DN40 dày 2.9mm Galvanised steel pipe DN40, thickness 2.9mm | m meters | 12 | 111594 | 54191 | 165785 | 1989420
| 1236 | Ống thép tráng kẽm DN25 dày 2.6mm Galvanised steel pipe DN25, thickness 2.6mm | m meters | 282 | 71787 | 41685 | 113472 | 31999104
| 1237 | Phụ kiện cho ống thép Fitting for steel pipe | lô lot | 1 | 629857119 | 226102555 | 855959674 | 855959674
| 1238 | Ống Inox DN300 dày 6.55mm Stainless steel pipe DN300 thick 6.5mm | m meters | 6 | 6459848 | 338691 | 6798539 | 40791234
| 1239 | Ống Inox DN150 dày 5.16mm Stainless steel pipe DN150 thick 5.16mm | m meters | 6 | 2143800 | 451588 | 2595388 | 15572328
| 1240 | Phụ kiện cho ống inox Fitting for Stainless steel pipe | lô lot | 1 | 37004913 | 13283815 | 50288728 | 50288728
| 1241 | Dán nhãn , sơn, chống cháy (nếu có), biển cảnh báo,.. Labelling, painting, fire stopping (If any), warning signal, etc | lô lot | 1 | 23224500 | 20842500 | 44067000 | 44067000
| 1242 | Cùm treo, giá đỡ, Sleeve, …. Hanger , support material, Sleeve,… | lô lot | 1 | 459687092 | 7610521 | 467297613 | 467297613
| 1243 | Đào đất và lấp đất Excavating and backflling | lô lot | 1 | 0 | 52106250 | 52106250 | 52106250
| 1244 | Vật tư phụ…. Accessories….. | lô lot | 1 | 114921773 | 41253970 | 156175743 | 156175743
| 1245 | Thử nghiệm và vận hành bàn giao... Testing and commissioning & handover.... | lô lot | 1 | 23224500 | 52106250 | 75330750 | 75330750
| c | Kiểm tra và nghiệm thu với cơ quan PCCC Checking & commissioning with fire fighting authorities. |  |  | 0 | 0 |  |  | Đã bao gồm trong đơn giá Included in the unit price |  |  | c | c
[5 empty] | 0 | 0
| II | NGOÀI NHÀ EXTERNAL PART |  |  | 0 | 0 |  | 513188926 |  |  |  | II |  |  | II
| A | HỆ THỐNG ĐIỆN VÀ ĐIỆN NHẸ ELECTRICAL SYSTEM AND ELV SYSTEM |  |  | 0 | 0 |  | 146475614 |  |  |  | A |  | A
| a | Hệ thống điện nhẹ ELV system |  |  | 0 | 0 | [5 empty] | a | a
| 1246 | Cáp quang 12C- Single mode FO cable 12C | m meters | 421 | 11743 | 11414 | 23157 | 9749097
| 1247 | Phụ kiện đấu nối và hàn cáp quang Accessories for connection and welding of optical cables | lô lot | 1 | 5806125 | 1042125 | 6848250 | 6848250
| 1248 | Ống GI Ø 32 GI Pipe Ø 32 | m meters | 400 | 92898 | 31264 | 124162 | 49664800
| 1249 | Hố ga (bằng gạch: 1000L*1000W*1200H) Manhold (by brick: 1000L*1000W*1200H) | cái pcs | 1 | 0 | 0 | 0 | 0
| 1250 | Ống STK D125 GI pipe D125 | m meters | 15 | 549259 | 169345 | 718604 | 10779060
| 1251 | Đào đất và lấp đất Excavating and backflling | m3 | 2 | 0 | 93791 | 93791 | 187582
| 1252 | Vận chuyển đất đá Move out of soil | m3 | 1 | 0 | 93791 | 93791 | 93791
| 1253 | Cát san lấp Back filling sand | m3 | 1 | 185796 | 93791 | 279587 | 279587
| 1254 | Ống lồng loại chống thấm Water proof sleeves DN125x600mm | cái pcs | 2 | 2903063 | 312638 | 3215701 | 6431402
| 1255 | Phụ kiện... Accessories…. | lô lot | 1 | 45947920 | 16494125 | 62442045 | 62442045
| B | HỆ THỐNG CẤP THOÁT NƯỚC PLUMBING SYSTEM |  |  | 0 | 0 |  | 366713312 |  |  |  | B |  | B
| a | Hệ thống cấp thoát nước ngoài nhà Plumbing system - outdoor |  |  | 0 | 0 | [5 empty] | a | a
| a.1 | Hệ thống cấp nước lạnh Cold water supply system |  |  | 0 | 0
| 1256 | Ống HDPE D100 - PN10 HDPE Pipe D100-PN10 | m meters | 30 | 111847 | 99002 | 210849 | 6325470
| 1257 | Đồng hồ D65 Water meter D65 | cái pcs | 1 | 12146414 | 260531 | 12406945 | 12406945
| 1258 | Van 1 chiều DN80 Check valve DN80 | cái pcs | 1 | 2848485 | 416850 | 3265335 | 3265335
| 1259 | Van cổng DN80 Gate valve DN80 | cái pcs | 2 | 2403736 | 416850 | 2820586 | 5641172
| 1260 | Khớp nối mềm DN80 Flexible connector DN80 | cái pcs | 2 | 1153096 | 416850 | 1569946 | 3139892
| 1261 | Van cổng DN100 Gate valve DN100 | cái pcs | 1 | 3535801 | 310305 | 3846106 | 3846106
| 1262 | Hố đồng hồ nước Water meter chanber | cái pcs | 1 | 7096375 | 1651520 | 8747895 | 8747895
| 1263 | Hố van 1000x1000x1350 kèm nắp gang đúc Valve Chamber 1000x1000x1350 c/w cover by cast iron | cái pcs | 1 | 19353750 | 6451250 | 25805000 | 25805000
| 1264 | Đào đất và lấp đất Excavating and backflling | m3 | 30 | 0 | 93791 | 93791 | 2813730
| 1265 | Vật tư phụ Accessories | lô lot | 1 | 5806125 | 2084250 | 7890375 | 7890375
| 1266 | Công tác đấu nối tại vị trí đấu nối Connection work at the connection location | lô lot | 1 | 0 | 0 | 0 | 0
| a.2 | Hệ thống thoát nước mưa Rainwater drainage system |  |  | 0 | 0
| 1267 | Ống HDPE DN200-PN10 HDPE Pipe DN200-PN10 | m meters | 158 | 465160 | 156319 | 621479 | 98193682
| 1268 | Ống HDPE DN150-PN10 HDPE Pipe DN150-PN10 | m meters | 28 | 233781 | 125055 | 358836 | 10047408
| 1269 | Ống HDPE D100 - PN10 HDPE Pipe D100-PN10 | m meters | 23 | 111847 | 99002 | 210849 | 4849527
| 1270 | Ống HDPE DN80-PN10 HDPE Pipe DN80-PN10 | m meters | 25 | 76921 | 78159 | 155080 | 3877000
| 1271 | Ống HDPE DN50-PN10 HDPE Pipe DN50-PN10 | m meters | 5 | 37534 | 52106 | 89640 | 448200
| 1272 | Phụ kiện ống HDPE (co, tê, lơi...) Fitting ( elbow, reducer...) for HDPE pipe | lô lot | 1 | 38125947 | 13686238 | 51812185 | 51812185
| 1273 | Hố ga thu nước mưa Rain water manhole | bộ set |  | 0 | 0 |  |  | Thuộc hạng mục ngoài nhà Belong external work
| 1274 | Hô ga thu nước mưa bao gồm lưới chắn rác bằng gang Rain water manhole c/w including garbage screen | bộ set |  | 0 | 0 |  |  | Thuộc hạng mục ngoài nhà Belong external work
| 1275 | Đấu nối vào hố ga hiện hữu Connect to existing manhole | lô lot | 1 | 2838550 | 14192750 | 17031300 | 17031300
| 1276 | Cừ tràm Wooden pile:L=4m; d = 80~100mm | cây pcs |  | 0 | 0 |  |  | Thuộc hạng mục ngoài nhà Belong external work
| 1277 | Đào đất và lấp đất Excavating and backflling | m3 | 239 | 0 | 0 | 0 | 0
| 1278 | Cát san lấp Back filling sand | m3 | 108 | 0 | 0 | 0 | 0
| 1279 | Vật tư phụ…. Accessories….. | lô lot | 1 | 24570055 | 8820020 | 33390075 | 33390075
| a.3 | Hệ thống thoát nước thải Sewerage system |  |  | 0 | 0
R2 | 1280 | Ống HDPE DN200-PN10 HDPE Pipe DN200-PN10 | m meters | 15 | 465160 | 270953 | 736113 | 11041695 |  | edit Q'ty | BV21072022
R2 | 1281 | Ống HDPE DN150-PN10 HDPE Pipe DN150-PN10 | m meters | 13 | 233781 | 156319 | 390100 | 5071300 |  | edit Q'ty | BV21072022
| 1282 | Ống HDPE D100 - PN10 HDPE Pipe D100-PN10 | m meters | 4 | 111847 | 99002 | 210849 | 843396
| 1283 | Ống PVC DN80-PN9 PVC Pipe DN80-PN9 | m meters | 4 | 94782 | 46896 | 141678 | 566712
| 1284 | Đấu nối vào hố ga hiện hữu Connect to existing manhole | bộ set |  | 0 | 0 |  |  | Thuộc hạng mục ngoài nhà Belong external work
| 1285 | Cừ tràm Wooden pile:L=4m; d = 80~100mm | cây pcs |  | 0 | 0
R2 | 1286 | Đào đất và lấp đất Excavating and backflling | m3 | 27 | 0 | 0 | 0 | 0 |  | edit Q'ty | BV21072022
| 1287 | Cát san lấp Back filling sand | m3 | 10 | 0 | 0 | 0 | 0
| 1288 | Vật tư phụ Accessories | lô lot | 1 | 3567021 | 1280469 | 4847490 | 4847490
| b | Cải tạo tuyến ống cấp nước tưới cây Diversion existing underground irrigation water supply pipe |  |  | 0 | 0 | [5 empty] | b | b
| 1289 | Ống HDPE D100 - PN10 HDPE Pipe D100-PN10 | m meters | 110 | 111847 | 99002 | 210849 | 23193390
| 1290 | Đào đất và lấp đất Excavating and backflling | m3 | 55 | 0 | 93791 | 93791 | 5158505
| 1291 | Cát san lấp Back filling sand | m3 | 20 | 185796 | 93791 | 279587 | 5591740
| 1292 | Vật tư phụ…. Accessories….. | lô lot | 1 | 7997051 | 2870736 | 10867787 | 10867787
| 1293 | Công tác đấu nối tại vị trí đấu nối Connection work at the connection location | lô lot | 1 | 0 | 0 | 0 | 0
| 1294 | Tháo dỡ tuyến ống cây xanh hiện hữu trong khu vực Building A6 Dismantling the existing irrigation supply line in the Building A6 's area | lô lot | 1 | 0 | 0 | 0 | 0
| 1295 | Bịt đường ống hiện hữa sau khi tháo dỡ ống hiện hữu Completing existing pipeline after dismantling | lô lot | 1 | 0 | 0 | 0 | 0
[5 empty] | 0 | 0
| III | HẠNG MỤC BỔ SUNG ITEM BALANCE |  |  | 0 | 0 |  | 3542972893 |  |  |  | III |  |  | III
|  | Bất kỳ hạng mục nào khác không được bao gồm ở trên nhưng được mô tả / thể hiện trong Tiêu chuẩn kỹ thuật, Bản vẽ và / hoặc Hợp đồng / Tài liệu đấu thầu được coi là cần thiết để hoàn thành Công trình đúng hạn Any other items not included above but described/shown in the Specifications, Drawings and/or Contract/Tender Document which deemed to be necessary for due completion of the Works |  |  | 0 | 0
|  | Nếu có sự khác biêt về khối lựong trong Bảng tiên lượng mời thầu bên trên, Nhà thầu được phép bổ sung phần thêm hoặc bớt tại hạng mục bổ sung này If any differences are identified in quantities in the Tender BOQ above, The Balance items sheets are allowed to be added or subtracted to the Tender Bill. |  |  | 0 | 0
| 1296 | Hệ thống lạnh ACMV system |  |  | 0 | 0 |  | 1005944393
|  | Ống gió và các phụ kiện Air duct & Accessories |  |  | 0 | 0 |  | 982804570
|  | Tấm tôn tráng kẽm dày 1.0mm (0.95mm) Galvanized tole sheet thick 1.0mm (0.95mm) | m2 | 570 | 358835 | 137561 | 496396 | 282945720
|  | Tấm tôn tráng kẽm dày 0.8mm (0.75mm) Galvanized tole sheet thick 0.8mm (0.75mm) | m2 | 1100 | 296779 | 125055 | 421834 | 464017400
|  | Tấm tôn tráng kẽm dày 0.6mm (0.58mm) Galvanized tole sheet thick 0.6mm (0.58mm) | m2 | 650 | 244031 | 118802 | 362833 | 235841450
|  | Hệ thống điện cho hệ thống ACMV Electric system for ACMV |  |  | 0 | 0 |  | 23139823
|  | Ống PVC D20 PVC conduit D20 | m | 910 | 7130 | 14590 | 21720 | 19765200
|  | Ống PVC D40 PVC conduit D40 | m | 36 | 31670 | 26053 | 57723 | 2078028
|  | Ruột gà D20 | m | 211 | 3019 | 3126 | 6145 | 1296595
| 1297 | Orther / Các chi phí khác |  |  | 0 | 0 |  | 766408500
|  | Sample test Fire duct EI / Đốt mẫu ống gió đạt EI (nếu có) | lô lot | 1 | 0 | 0 | 0 | 0
|  | Certificate Duct EI 45, EI 30, EI 60, EI 120 / Kiểm định ống gió EI45, EI30, EI 60, EI 120 | lô lot | 1 | 383204250 | 0 | 383204250 | 383204250
|  | Certificate FD, MFD / Kiểm định van FD (EI60), MFD (EI90) | lô lot | 1 | 383204250 | 0 | 383204250 | 383204250
| 1298 | Chi phí chung hệ ACMV | lô lot | 1 | 580612500 | 104212500 | 684825000 | 684825000
| 1299 | Các chí phí khác liên quan |  |  | 0 | 0 |  | 1085795000
|  | Chi phí sleevees xuyên tường vây | lô | 1 | 232245000 | 41685000 | 273930000 | 273930000
|  | Chi phí cắt đục, trám trét đóng lưới | lô | 1 | 248125000 | 99250000 | 347375000 | 347375000
|  | Chi phí fill cổ ống và chống thấm cổ ống theo biện pháp | lô | 1 | 0 | 0 | 0 | 0 | Hạng mục này không bao gồm
|  | Chi phí test và kiểm định vật liệu thiết bị đầu cuối hệ PCCC với cơ quan chức năng | lô | 1 | 464490000 | 0 | 464490000 | 464490000
[5 empty] | 0 | 0 | 0 | 0
[7 empty] | 0 | 0
|  | TỔNG CỘNG (Chưa bao gồm VAT) TOTAL (Excluded VAT) | [5 empty] | 99540039608 | 99540039608 | 0 |  | end | end | end | end
[7 empty] | A3 | 63484747338.836
[7 empty] | A6+A3 | 163024786946.836